## SI Table S3
analyte | mass transition |  | mass parameters |  |  |  | internal standard | tR | FWHM 1) |  | calibration range |  | r2 5) | slope
| Q1 | Q3 | DP | EP | CE | CXP |  |  |  | LOD 2) | LLOQ 3) | ULOQ 4)
|  |  | [V] |  |  |  |  | [min] | [min] | [nM] | [nM]
18-COOH-dinor-LTB4 | 337.2 | 195.2 | -85 | -10 | -24 | -9 | 2H4-8-iso-PGF2α | 4.26 | 0.066033 | 0.75 | 1 | 500 | 0.9981 | 0.0141
Δ17-6-keto-PGF1a | 367.2 | 163.2 | -60 | -10 | -35 | -10 | 2H4-6-keto-PGF1α | 4.75 | 0.30182 | 0.25 | 0.5 | 500 | 0.99942 | 0.06864
2,3-dinor-15-(R,S)-15-F2t-IsoP 6) | 325.2 | 237 | -70 | -10 | -18 | -8 | 2H4-8-iso-PGF2α | 5.1 | 0.062069 | 0.1 | 0.25 | 500 | 0.99934 | 0.08678
2H4-6-keto-PGF1α | 373 | 167 | -100 | -10 | -35 | -8 | internal standard | 5.63 | 0.37872
6-keto-PGF1α | 369.3 | 163.2 | -90 | -10 | -35 | -6 | 2H4-6-keto-PGF1α | 5.65 | 0.37335 | 0.64 | 0.96 | 640 | 0.99851 | 0.07651
20-COOH-LTB4 | 365.2 | 347.2 | -100 | -10 | -24 | -8 | 2H4-8-iso-PGF2α | 5.8 | 0.059134 | 0.066 | 0.165 | 330 | 0.99866 | 0.10771
15-F3t-IsoP (8-iso-PGF3α) 6) | 351.1 | 193 | -95 | -10 | -27 | -8 | 2H4-8-iso-PGF2α | 5.94 | 0.060277 | 1 | 2.5 | 500 | 0.99679 | 0.02405
20-OH-LTB4 | 351.2 | 195.2 | -100 | -10 | -24 | -8 | 2H4-8-iso-PGF2α | 6.02 | 0.058173 | 0.025 | 0.05 | 500 | 0.99842 | 0.21548
9,12,13-TriHODE | 327.2 | 211 | -80 | -10 | -29 | -10 | 2H5-LxA4 | 6.76 | 0.059294 | 0.05 | 0.1 | 250 | 0.99861 | 0.25529
9,10,13-TriHODE | 327.2 | 201 | -80 | -10 | -28 | -8 | 2H5-LxA4 | 6.76 | 0.066375 | 0.75 | 1 | 500 | 0.99682 | 0.02662
PGF3α | 351.2 | 193.2 | -95 | -10 | -30 | -7 | 2H4-PGF2α | 6.76 | 0.061283 | 0.75 | 1 | 250 | 0.99914 | 0.04274
15-F1t-IsoP (8-iso-PGF1α) 6) | 355.2 | 211 | -100 | -10 | -35 | -8 | 2H4-PGF2α | 6.93 | 0.063296 | 0.75 | 1 | 500 | 0.99755 | 0.11128
2H4-8-iso-PGF2α | 357.2 | 196.8 | -75 | -10 | -34 | -8 | internal standard | 6.95 | 0.061004
15-F2t-IsoP (8-iso-PGF2a) 6) | 353.1 | 193.1 | -95 | -10 | -34 | -8 | 2H4-8-iso-PGF2α | 6.97 | 0.057793 | 0.1 | 0.25 | 500 | 0.99795 | 0.13886
5(R,S)-5-F2t-IsoP (5-iPF2α-VI) 6) | 353.2 | 114.8 | -85 | -10 | -27 | -8 | 2H4-8-iso-PGF2α | 7.45 | 0.076525 | 0.1 | 0.25 | 500 | 0.99757 | 0.12385
15-oxo-15-F2t-IsoP 6) | 351.2 | 219 | -75 | -10 | -23 | -8 | 2H4-8-iso-PGF2α | 7.59 | 0.062779 | 0.25 | 0.5 | 500 | 0.99789 | 0.12096
9,10,11-TriHODE | 327 | 171 | -80 | -10 | -25 | -8 | 2H5-LxA4 | 7.71 | 0.0662 | 0.025 | 0.05 | 250 | 0.99862 | 0.48309
9,12,13-TriHOME | 329.2 | 211.1 | -100 | -10 | -31 | -10 | 2H5-LxA4 | 7.76 | 0.064697 | 0.025 | 0.05 | 250 | 0.99781 | 0.45993
9,10,13-TriHOME | 329.2 | 171.1 | -100 | -10 | -31 | -8 | 2H5-LxA4 | 7.91 | 0.063093 | 0.05 | 0.1 | 250 | 0.99609 | 0.53776
2H4-PGF2α | 357.2 | 197 | -80 | -10 | -33 | -7 | internal standard | 7.95 | 0.06471
PGF2α | 353.2 | 193 | -80 | -10 | -33 | -7 | 2H4-PGF2α | 7.97 | 0.062108 | 0.25 | 0.5 | 500 | 0.99859 | 0.08299
PGF1α | 355.4 | 293.2 | -110 | -10 | -35 | -6 | 2H4-PGF2α | 8.02 | 0.063389 | 0.025 | 0.05 | 250 | 0.99797 | 0.12018
13,14-dihydro-15-oxo-15-F2t-IsoP 6) | 353.2 | 291.1 | -110 | -10 | -30 | -8 | 2H4-PGF2α | 8.23 | 0.062313 | 0.25 | 0.5 | 500 | 0.9976 | 0.02482
2H9-PGE2 | 360.2 | 280.1 | -85 | -10 | -24 | -6 | internal standard | 8.28 | 0.064563
2H9-PGD2 | 360.2 | 280.2 | -60 | -10 | -24 | -6 | internal standard | 8.75 | 0.066245
2H5-RvD2 | 380.2 | 175 | -80 | -10 | -31 | -10 | internal standard | 8.89 | 0.065812
9,10,11-TriHOME | 329.1 | 201.1 | -95 | -10 | -30 | -8 | 2H5-LxA4 | 9.17 | 0.069145 | 0.05 | 0.1 | 250 | 0.99848 | 0.34708
2H11-8,12-iso-iPF2α-VI | 364.2 | 320.1 | -90 | -10 | -30 | -8 | internal standard | 9.48 | 0.16214
5(R,S)-5-F2c-IsoP (8,12-iso-iPF2α-VI) 6) | 353.2 | 219.2 | -90 | -10 | -30 | -8 | 2H11-8,12-iso-iPF2α-VI | 9.55 | 0.068553 | 0.25 | 0.5 | 500 | 0.99879 | 0.01763
2H5-LxA4 | 356.3 | 222.2 | -80 | -10 | -24 | -13 | internal standard | 9.57 | 0.067752
LxA4 | 351.2 | 235.1 | -70 | -10 | -18 | -15 | 2H5-LxA4 | 9.63 | 0.063466 | 0.1 | 0.25 | 500 | 0.99867 | 0.04651
2H5-RvD1 | 380.3 | 141 | -80 | -10 | -18 | -8 | internal standard | 9.71 | 0.066133
PGB3 | 331.2 | 223 | -75 | -10 | -24 | -8 | 2H4-PGB2 | 9.93 | 0.07071 | 0.5 | 0.75 | 500 | 0.99752 | 0.06501
1a,1b-dihomo-PGF2α 6) | 381.4 | 221.1 | -80 | -10 | -37 | -10 | 2H4-PGB2 | 10.49 | 0.064915 | 0.5 | 0.75 | 500 | 0.99672 | 0.03675
17(R,S)-RvD4 | 375.2 | 131 | -80 | -10 | -19 | -10 | 2H5-RvD1 | 11.04 | 0.061386 | 0.1 | 0.25 | 500 | 0.998 | 0.03721
PGJ2 | 333.3 | 189.2 | -80 | -10 | -24 | -8 | 2H4-PGB2 | 11.48 | 0.068655 | 0.0135 | 0.027 | 135 | 0.99701 | 0.14099
2H4-PGB2 | 337.2 | 179 | -80 | -10 | -27 | -8 | internal standard | 11.52 | 0.070336
PGB2 | 333.3 | 175.1 | -80 | -10 | -27 | -8 | 2H4-PGB2 | 11.62 | 0.069113 | 0.025 | 0.05 | 500 | 0.998 | 0.16784
15,16-DiHODE | 311.2 | 223.2 | -105 | -10 | -28 | -10 | 2H4-9,10-DiHOME | 12.51 | 0.07433 | 0.1813 | 0.45325 | 181.3 | 0.99906 | 0.33792
9,10-DiHODE | 311.2 | 201.2 | -90 | -10 | -26 | -10 | 2H4-9,10-DiHOME | 12.57 | 0.071084 | 0.01 | 0.025 | 100 | 0.9991 | 0.27078
12,13-DiHODE | 311.2 | 183.1 | -105 | -10 | -29 | -8 | 2H4-9,10-DiHOME | 12.67 | 0.074579 | 0.1 | 0.25 | 250 | 0.9983 | 0.16621
8(S),15(S)-DiHETE | 335.2 | 235.2 | -90 | -10 | -21 | -4 | 2H4-LTB4 | 12.72 | 0.074413 | 0.505 | 1.2625 | 252.5 | 0.99948 | 0.01163
6-trans-LTB4 | 335.2 | 195.1 | -80 | -10 | -22 | -9 | 2H4-LTB4 | 13.12 | 0.072041 | 0.1 | 0.25 | 250 | 0.99926 | 0.07931
5(S),15(S)-DiHETE | 335.3 | 173.2 | -80 | -10 | -20 | -8 | 2H4-LTB4 | 13.15 | 0.06709 | 0.05 | 0.1 | 500 | 0.99881 | 0.04487
17,18-DiHETE | 335.3 | 247.2 | -90 | -10 | -23 | -8 | 2H4-LTB4 | 13.24 | 0.073284 | 0.0825 | 0.11 | 55 | 0.99852 | 0.01302
6-trans-12-epi-LTB4 | 335.2 | 195.1 | -85 | -10 | -20 | -9 | 2H4-LTB4 | 13.28 | 0.074048 | 0.1 | 0.25 | 500 | 0.99857 | 0.04417
PDx | 359.1 | 153.1 | -80 | -10 | -21 | -10 | 2H4-LTB4 | 13.32 | 0.074641 | 0.157 | 0.3925 | 392.5 | 0.99846 | 0.07855
RvD5 | 359.1 | 199.1 | -70 | -10 | -19 | -10 | 2H4-LTB4 | 13.4 | 0.073892 | 0.1 | 0.25 | 500 | 0.99861 | 0.02987
2H4-LTB4 | 339.2 | 197.2 | -80 | -10 | -22 | -9 | internal standard | 13.54 | 0.076417
LTB4 | 335.2 | 195.1 | -80 | -10 | -22 | -9 | 2H4-LTB4 | 13.61 | 0.077925 | 0.05 | 0.1 | 500 | 0.99957 | 0.0939
14,15-DiHETE | 335.3 | 207.2 | -90 | -10 | -24 | -10 | 2H4-LTB4 | 13.86 | 0.073902 | 0.025 | 0.05 | 250 | 0.99922 | 0.18447
7(S),17(S)-DiH-n3DPA | 361.5 | 263.3 | -80 | -10 | -19 | -4 | 2H4-LTB4 | 13.86 | 0.077381 | 0.5 | 0.75 | 500 | 0.99749 | 0.007
11,12-DiHETE | 335.2 | 167.1 | -90 | -10 | -25 | -5 | 2H4-LTB4 | 14.09 | 0.075149 | 0.025 | 0.05 | 250 | 0.99941 | 0.16183
5(S),12(S)-DiHETE | 335.2 | 195.1 | -80 | -10 | -21 | -8 | 2H4-LTB4 | 14.19 | 0.07415 | 0.025 | 0.05 | 500 | 0.9987 | 0.06037
12,13-DiHOME | 313.2 | 183.2 | -105 | -10 | -29 | -8 | 2H4-9,10-DiHOME | 14.27 | 0.076095 | 0.0145 | 0.029 | 145 | 0.99798 | 0.16366
8,9-DiHETE | 335.2 | 127.1 | -90 | -10 | -25 | -5 | 2H4-LTB4 | 14.47 | 0.0757 | 0.05 | 0.1 | 500 | 0.99807 | 0.05205
2H4-9,10-DiHOME | 317.2 | 203.4 | -105 | -10 | -28 | -8 | internal standard | 14.63 | 0.082119
9,10-DiHOME | 313.2 | 201.2 | -105 | -10 | -28 | -8 | 2H4-9,10-DiHOME | 14.73 | 0.077344 | 0.0075 | 0.01 | 250 | 0.99817 | 0.18331
12-oxo-LTB4 | 333.2 | 178.9 | -80 | -10 | -20 | -9 | 2H4-LTB4 | 14.77 | 0.10334 | 0.1 | 0.25 | 500 | 0.99858 | 0.10325
tetranor-12-HETE | 265.2 | 109.1 | -70 | -10 | -15 | -8 | 2H4-9,10-DiHOME | 14.91 | 0.080459 | 0.025 | 0.05 | 250 | 0.99878 | 0.10397
MaR2 | 359.1 | 221 | -70 | -10 | -16 | -14 | 2H4-9,10-DiHOME | 14.95 | 0.078147 | 0.1 | 0.25 | 500 | 0.99739 | 0.03342
5,6-DiHETE | 335.2 | 115.1 | -85 | -10 | -20 | -8 | 2H4-LTB4 | 15.27 | 0.067222 | 0.225 | 0.3 | 15 | 0.99887 | 0.00018695
12-HHTrE | 279.1 | 179 | -70 | -10 | -15 | -8 | 2H11-11,12-DiHETrE | 15.45 | 0.083334 | 0.25 | 0.5 | 500 | 0.9982 | 0.02113
14,15-DiHETrE | 337.2 | 207.1 | -90 | -10 | -24 | -10 | 2H11-11,12-DiHETrE | 15.49 | 0.079636 | 0.01 | 0.025 | 100 | 0.99937 | 0.13148
19,20-DiHDPE | 361.2 | 273.2 | -90 | -10 | -23 | -6 | 2H11-11,12-DiHETrE | 15.56 | 0.083736 | 0.25 | 0.5 | 500 | 0.99846 | 0.02939
LTB3 | 337.2 | 195.2 | -80 | -10 | -21 | -8 | 2H11-11,12-DiHETrE | 15.77 | 0.084943 | 0.1 | 0.25 | 500 | 0.99842 | 0.04535
2H11-11,12-DiHETrE | 348.2 | 167.2 | -85 | -10 | -26 | -8 | internal standard | 16.13 | 0.081773
16,17-DiHDPE | 361.2 | 233.2 | -90 | -10 | -23 | -6 | 2H11-11,12-DiHETrE | 16.2 | 0.080474 | 0.05 | 0.1 | 500 | 0.99816 | 0.04515
11,12-DiHETrE | 337.2 | 167.1 | -90 | -10 | -25 | -8 | 2H11-11,12-DiHETrE | 16.3 | 0.083276 | 0.032 | 0.064 | 160 | 0.9999 | 0.0796
13,14-DiHDPE | 361.2 | 193.2 | -90 | -10 | -23 | -6 | 2H11-11,12-DiHETrE | 16.48 | 0.081385 | 0.05 | 0.1 | 500 | 0.99864 | 0.05144
9-HOTrE | 293.2 | 171.2 | -85 | -10 | -20 | -8 | 2H4-13-HODE | 16.71 | 0.079668 | 0.1 | 0.25 | 500 | 0.99934 | 0.09061
10,11-DiHDPE | 361.2 | 153.2 | -90 | -10 | -23 | -6 | 2H11-11,12-DiHETrE | 16.86 | 0.080981 | 0.05 | 0.1 | 250 | 0.99846 | 0.04962
8,9-DiHETrE | 337.2 | 127.1 | -95 | -10 | -29 | -8 | 2H11-11,12-DiHETrE | 16.94 | 0.081669 | 0.034 | 0.068 | 170 | 0.99901 | 0.03464
20-COOH-ARA | 333.2 | 271 | -95 | -10 | -23 | -6 | 2H6-20-HETE | 16.94 | 0.08006 | 0.1 | 0.25 | 500 | 0.99818 | 0.26017
5(S),6(R)-DiHETE (ARA) | 335.2 | 115.1 | -70 | -10 | -20 | -8 | 2H11-11,12-DiHETrE | 16.91 | 0.082477 | 0.0195 | 0.039 | 390 | 0.99915 | 0.04106
13-HOTrE | 293.2 | 195.1 | -90 | -10 | -22 | -8 | 2H4-13-HODE | 17.08 | 0.078083 | 0.25 | 0.5 | 250 | 0.99707 | 0.03975
18-HEPE | 317.2 | 259.2 | -75 | -10 | -15 | -7 | 2H8-15-HETE | 17.16 | 0.084061 | 0.05 | 0.1 | 500 | 0.99791 | 0.04135
13-γ-HOTrE | 293 | 193 | -90 | -10 | -23 | -8 | 2H4-LTB4 | 17.44 | 0.086405 | 1 | 2.5 | 500 | 0.99892 | 0.05863
5(S),6(S)-DiHETE (ARA) | 335.2 | 115.1 | -70 | -10 | -20 | -8 | 2H11-11,12-DiHETrE | 17.51 | 0.083872 | 0.0223 | 0.0446 | 223 | 0.99939 | 0.04771
19-HETE | 319.3 | 230.9 | -70 | -10 | -19 | -6 | 2H8-15-HETE | 17.63 | 0.078664 | 1 | 2.5 | 500 | 0.99796 | 0.00632
7,8-DiHDPE | 361.2 | 113.1 | -90 | -10 | -23 | -6 | 2H11-11,12-DiHETrE | 17.68 | 0.08594 | 0.25 | 0.5 | 500 | 0.99782 | 0.01438
2H6-20-HETE | 325.2 | 295.2 | -90 | -10 | -22 | -6 | internal standard | 17.8 | 0.083199
5,6-DiHETrE | 337.2 | 145.1 | -95 | -10 | -25 | -10 | 2H11-11,12-DiHETrE | 17.87 | 0.087175 | 0.05 | 0.1 | 500 | 0.99633 | 0.04275
20-HETE | 319.2 | 289.1 | -100 | -10 | -22 | -6 | 2H6-20-HETE | 17.89 | 0.083716 | 0.25 | 0.5 | 500 | 0.99874 | 0.09709
15-HEPE | 317.2 | 219.2 | -80 | -10 | -18 | -10 | 2H8-15-HETE | 17.91 | 0.078013 | 0.05 | 0.1 | 500 | 0.99793 | 0.06324
13-oxo-OTrE | 291.1 | 195 | -100 | -10 | -27 | -8 | 2H3-13-oxo-ODE | 17.95 | 0.084445 | 0.05 | 0.1 | 100 | 0.9974 | 1.5369
15-HODE | 295.2 | 223 | -95 | -10 | -24 | -9 | 2H4-13-HODE | 18.01 | 0.085072 | 0.0885 | 0.177 | 177 | 0.99855 | 1.028
11-HEPE | 317.2 | 167 | -70 | -10 | -19 | -8 | 2H8-15-HETE | 18.02 | 0.080684 | 0.031 | 0.062 | 310 | 0.99881 | 0.0832
9-oxo-OTrE | 291 | 185 | -100 | -10 | -24 | -8 | 2H3-13-oxo-ODE | 18.16 | 0.087682 | 0.1 | 0.25 | 500 | 0.99727 | 0.21281
8-HEPE | 317.2 | 155.2 | -80 | -10 | -18 | -8 | 2H8-15-HETE | 18.24 | 0.080795 | 0.03 | 0.06 | 300 | 0.99905 | 0.06223
18-HETE | 319.2 | 261 | -85 | -10 | -20 | -8 | 2H8-15-HETE | 18.34 | 0.081575 | 0.1 | 0.25 | 500 | 0.99823 | 0.06796
12-HEPE | 317.2 | 179.2 | -85 | -10 | -18 | -8 | 2H8-15-HETE | 18.44 | 0.081437 | 0.05 | 0.1 | 500 | 0.99824 | 0.06052
17-HETE | 319.2 | 247 | -85 | -10 | -19 | -8 | 2H8-15-HETE | 18.56 | 0.07665 | 0.1 | 0.25 | 500 | 0.99866 | 0.08128
9-HEPE | 317.2 | 167 | -70 | -10 | -17 | -8 | 2H8-15-HETE | 18.6 | 0.07994 | 0.1 | 0.25 | 500 | 0.99822 | 0.03701
16-HETE | 319.2 | 233.1 | -85 | -10 | -18 | -8 | 2H8-15-HETE | 18.72 | 0.086484 | 0.1 | 0.25 | 500 | 0.99834 | 0.08897
12-HODE | 295.1 | 183 | -80 | -10 | -24 | -9 | 2H4-13-HODE | 18.82 | 0.084229 | 0.025 | 0.05 | 100 | 0.99844 | 0.45512
5-HEPE | 317.2 | 115.1 | -80 | -10 | -18 | -6 | 2H8-15-HETE | 18.94 | 0.084293 | 0.0295 | 0.059 | 295 | 0.9979 | 0.07682
2H4-13-HODE | 299.2 | 198.1 | -80 | -10 | -24 | -9 | internal standard | 19.03 | 0.08655
13-HODE | 295.2 | 195.2 | -100 | -10 | -24 | -9 | 2H4-9-HODE | 19.15 | 0.08908 | 0.1 | 0.25 | 500 | 0.99841 | 0.0603
2H4-9-HODE | 299.2 | 172.3 | -100 | -10 | -24 | -6 | internal standard | 19.14 | 0.08574
10-HODE | 295.1 | 183 | -90 | -10 | -25 | -7 | 2H4-9-HODE | 19.18 | 0.087538 | 0.038 | 0.076 | 380 | 0.99864 | 0.20208
9-HODE | 295.2 | 171.1 | -100 | -10 | -24 | -7 | 2H4-9-HODE | 19.26 | 0.083912 | 0.139 | 0.3475 | 347.5 | 0.99947 | 0.12978
20-HDHA | 343.2 | 241.2 | -75 | -10 | -17 | -7 | 2H8-15-HETE | 19.56 | 0.082526 | 0.1 | 0.25 | 500 | 0.99811 | 0.02454
2H8-15-HETE | 327.2 | 226 | -90 | -10 | -18 | -8 | internal standard | 19.7 | 0.090595
15(16)-EpODE | 293.3 | 235.2 | -90 | -10 | -16 | -4 | 2H4-12(13)-EpOME | 19.75 | 0.084942 | 0.09235 | 0.1847 | 923.5 | 0.99872 | 0.10788
15-HETE | 319.2 | 219.2 | -80 | -10 | -18 | -8 | 2H8-15-HETE | 19.9 | 0.085731 | 0.11 | 0.22 | 220 | 0.99846 | 0.02991
9(10)-EpODE | 293.2 | 171.2 | -90 | -10 | -16 | -8 | 2H4-12(13)-EpOME | 19.92 | 0.089617 | 0.05815 | 0.1163 | 581.5 | 0.99849 | 0.09015
2H3-13-oxo-ODE | 296.2 | 198.2 | -85 | -10 | -28 | -8 | internal standard | 19.97 | 0.088461
17(18)-EpETE | 317.2 | 215.2 | -90 | -10 | -16 | -6 | 2H11-14(15)-EpETrE | 20.02 | 0.085538 | 0.5 | 0.75 | 500 | 0.99853 | 0.02885
13-oxo-ODE | 293.2 | 113 | -100 | -10 | -27 | -8 | 2H3-13-oxo-ODE | 20.06 | 0.089638 | 0.25 | 0.5 | 500 | 0.99823 | 0.25038
16-HDHA | 343.2 | 233.2 | -75 | -10 | -17 | -7 | 2H8-15-HETE | 20.1 | 0.07846 | 0.1 | 0.25 | 500 | 0.99952 | 0.08673
17-HDHA | 343.2 | 201.2 | -80 | -10 | -18 | -6 | 2H8-15-HETE | 20.23 | 0.085311 | 0.34 | 0.85 | 170 | 0.99964 | 0.00982
12(13)-EpODE | 293.2 | 183.1 | -90 | -10 | -20 | -8 | 2H4-12(13)-EpOME | 20.38 | 0.084451 | 0.16525 | 0.3305 | 330.5 | 0.99801 | 0.06193
13-HDHA | 343.2 | 193.2 | -75 | -10 | -17 | -7 | 2H8-12-HETE | 20.42 | 0.08692 | 0.05 | 0.1 | 500 | 0.99842 | 0.07421
11-HETE | 319.2 | 167.2 | -80 | -10 | -21 | -7 | 2H8-12-HETE | 20.47 | 0.085464 | 0.02185 | 0.0437 | 218.5 | 0.998 | 0.105
9-oxo-ODE | 293.2 | 185.1 | -115 | -10 | -26 | -8 | 2H3-13-oxo-ODE | 20.67 | 0.081528 | 0.25 | 0.5 | 500 | 0.99717 | 0.16664
15-oxo-ETE | 317.2 | 113.1 | -90 | -10 | -23 | -8 | 2H7-5-oxo-ETE | 20.7 | 0.084146 | 0.05 | 0.1 | 250 | 0.9964 | 2.3654
10-HDHA | 343.2 | 153.2 | -70 | -10 | -19 | -7 | 2H8-12-HETE | 20.69 | 0.07977 | 0.025 | 0.05 | 500 | 0.99874 | 0.09028
14-HDHA | 343.2 | 205.2 | -70 | -10 | -17 | -7 | 2H8-12-HETE | 20.69 | 0.080418 | 0.055 | 0.1375 | 275 | 0.99661 | 0.02857
2H8-12-HETE | 327.2 | 184.2 | -85 | -10 | -20 | -8 | internal standard | 20.74 | 0.087587
14(15)-EpETE | 317.2 | 207.2 | -90 | -10 | -16 | -6 | 2H11-14(15)-EpETrE | 20.79 | 0.081005 | 0.1 | 0.25 | 500 | 0.99875 | 0.07112
8-HETE | 319.2 | 155.2 | -80 | -10 | -20 | -6 | 2H8-12-HETE | 20.89 | 0.08118 | 0.0936 | 0.234 | 468 | 0.99831 | 0.09912
12-HETE | 319.2 | 179.2 | -80 | -10 | -19 | -8 | 2H8-12-HETE | 20.93 | 0.078612 | 0.1 | 0.25 | 500 | 0.99903 | 0.10013
11(12)-EpETE | 317.2 | 167 | -90 | -10 | -16 | -6 | 2H11-14(15)-EpETrE | 20.98 | 0.078994 | 0.1 | 0.25 | 500 | 0.99923 | 0.08073
11-HDHA | 343.2 | 121.1 | -70 | -10 | -18 | -7 | 2H8-5-HETE | 21.04 | 0.07294 | 0.1 | 0.25 | 500 | 0.99865 | 0.05382
8(9)-EpETE | 317.2 | 127.2 | -90 | -10 | -16 | -6 | 2H11-8(9)-EpETrE | 21.17 | 0.093618 | 0.5 | 0.75 | 500 | 0.99651 | 0.04847
7-HDHA | 343.2 | 141.2 | -75 | -10 | -17 | -7 | 2H8-5-HETE | 21.18 | 0.078999 | 0.05 | 0.1 | 500 | 0.99891 | 0.05037
9-HETE | 319.2 | 167.2 | -80 | -10 | -21 | -7 | 2H8-5-HETE | 21.29 | 0.079028 | 0.265 | 0.3975 | 265 | 0.99928 | 0.02199
15-HETrE | 321.2 | 221.2 | -90 | -10 | -21 | -10 | 2H8-5-HETE | 21.36 | 0.083986 | 0.05 | 0.1 | 500 | 0.99855 | 0.17
2H8-5-HETE | 327.2 | 116.1 | -80 | -10 | -19 | -8 | internal standard | 21.43 | 0.085838
8-HDHA | 343.2 | 189.2 | -70 | -10 | -17 | -7 | 2H8-5-HETE | 21.42 | 0.08138 | 0.038 | 0.095 | 190 | 0.99841 | 0.03626
12-oxo-ETE | 317.2 | 153.1 | -90 | -10 | -23 | -8 | 2H7-5-oxo-ETE | 21.54 | 0.081643 | 0.41 | 1.025 | 102.5 | 0.99587 | 0.42047
5-HETE | 319.2 | 115.2 | -80 | -10 | -19 | -7 | 2H8-5-HETE | 21.59 | 0.078506 | 0.0175 | 0.035 | 350 | 0.9989 | 0.09609
8-HETrE | 321.2 | 157.1 | -85 | -10 | -22 | -9 | 2H8-5-HETE | 21.76 | 0.075647 | 0.25 | 0.5 | 500 | 0.99862 | 0.0945
12-HETrE | 321 | 181 | -85 | -10 | -24 | -10 | 2H8-5-HETE | 22 | 0.072603 | 0.1 | 0.25 | 500 | 0.99587 | 0.07373
2H4-12(13)-EpOME | 299.2 | 198.1 | -100 | -10 | -21 | -8 | internal standard | 22.16 | 0.081026
17-oxo-DHA | 341.3 | 111 | -85 | -10 | -21 | -8 | 2H7-5-oxo-ETE | 22.15 | 0.069447 | 7.5 | 10 | 500 | 0.99076 | 0.01031
4-HDHA | 343.2 | 101.1 | -75 | -10 | -17 | -7 | 2H8-5-HETE | 22.17 | 0.076512 | 0.05 | 0.1 | 500 | 0.99877 | 0.07374
17-oxo-n3DPA | 343.1 | 247 | -85 | -10 | -24 | -8 | 2H7-5-oxo-ETE | 22.29 | 0.077194 | 2.5 | 5 | 100
12(13)-EpOME | 295.2 | 195.2 | -105 | -10 | -19 | -8 | 2H4-12(13)-EpOME | 22.28 | 0.077062 | 0.0185 | 0.037 | 185 | 0.99882 | 0.03319
19(20)-EpDPE | 343.2 | 241.2 | -90 | -10 | -16 | -7 | 2H11-14(15)-EpETrE | 22.27 | 0.077816 | 0.25 | 0.5 | 500 | 0.99808 | 0.03283
2H11-14(15)-EpETrE | 330.2 | 219.3 | -90 | -10 | -16 | -4 | internal standard | 22.35 | 0.073349
9(10)-EpOME | 295.2 | 171.1 | -105 | -10 | -19 | -8 | 2H4-12(13)-EpOME | 22.5 | 0.076117 | 0.0809 | 0.20225 | 404.5 | 0.99903 | 0.07598
14(15)-EpETrE | 319.2 | 219.2 | -90 | -10 | -15 | -4 | 2H11-14(15)-EpETrE | 22.5 | 0.071231 | 0.1 | 0.25 | 500 | 0.99927 | 0.0657
16(17)-EpDPE | 343.2 | 233.2 | -90 | -10 | -16 | -7 | 2H11-14(15)-EpETrE | 22.79 | 0.065202 | 0.1 | 0.25 | 500 | 0.99824 | 0.0433
2H7-5-oxo-ETE | 324.2 | 210.2 | -90 | -10 | -24 | -8 | internal standard | 22.8 | 0.074068
13(14)-EpDPE | 343.2 | 193.2 | -90 | -10 | -16 | -7 | 2H11-14(15)-EpETrE | 22.89 | 0.063372 | 0.05 | 0.1 | 250 | 0.99862 | 0.05434
5-oxo-ETE | 317.2 | 273 | -90 | -10 | -20 | -6 | 2H7-5-oxo-ETE | 22.92 | 0.067931 | 0.5 | 0.75 | 500 | 0.99318 | 0.29706
10(11)-EpDPE | 343.2 | 153.2 | -90 | -10 | -16 | -7 | 2H11-8(9)-EpETrE | 23 | 0.063066 | 0.01 | 0.025 | 500 | 0.99872 | 0.2932
11(12)-EpETrE | 319.2 | 167.2 | -85 | -10 | -16 | -7 | 2H11-8(9)-EpETrE | 23.1 | 0.06704 | 0.05 | 0.1 | 500 | 0.99817 | 0.21193
2H11-8(9)-EpETrE | 330.2 | 155 | -80 | -10 | -16 | -7 | internal standard | 23.17 | 0.066197
7(8)-EpDPE | 343.2 | 141.2 | -75 | -10 | -16 | -7 | 2H11-8(9)-EpETrE | 23.22 | 0.059549 | 0.4355 | 0.65325 | 435.5 | 0.99909 | 0.0412
8(9)-EpETrE | 319.2 | 155.2 | -90 | -10 | -16 | -6 | 2H11-8(9)-EpETrE | 23.39 | 0.057576 | 0.25 | 0.5 | 500 | 0.99812 | 0.082
4-oxo-DHA | 341 | 115.1 | -100 | -10 | -20 | -6 | 2H7-5-oxo-ETE | 23.36 | 0.060907 | 0.1 | 0.25 | 500 | 0.99635 | 0.17535
14(15)-EpEDE | 321.2 | 221.2 | -85 | -10 | -19 | -4 | 2H11-14(15)-EpETrE | 23.65 | 0.061659 | 0.025 | 0.05 | 100 | 0.99769 | 0.12081
5-HETrE | 321.2 | 115.1 | -90 | -10 | -17 | -9 | 2H8-5-HETE | 23.69 | 0.06297 | 0.01 | 0.025 | 250 | 0.99818 | 0.08698
9(10)-Ep-stearic acid | 297 | 170.8 | -120 | -10 | -24 | -11 | 2H4-12(13)-EpOME | 24.1 | 0.06756 | 0.25 | 0.5 | 500 | 0.99879 | 0.01348

## SI Table S5
analyte | mass transition |  | tR |  | calibration range |  | QS plasma (total oxylipins)
|  |  |  | LOD | LLOQ | ULOQ | Mean |  | SD | RSD | Fold LLOQ
| Q1 | Q3 | [min] | [nM] | [nM] |  | [nM] |  | [nM] | %
18-COOH-dinor-LTB4 | 337.2 | 195.2 | 4.26 | 0.75 | 1 | 500 | 0.5 | ± | 0
Δ17-6-keto-PGF1a | 367.2 | 163.2 | 4.75 | 0.25 | 0.5 | 500 | 0.25 | ± | 0
2,3-dinor-15-(R,S)-15-F2t-IsoP | 325.2 | 237 | 5.1 | 0.1 | 0.25 | 500 | 0.125 | ± | 0
6-keto-PGF1α | 369.3 | 163.2 | 5.65 | 0.64 | 0.96 | 640 | 0.48 | ± | 0
20-COOH-LTB4 | 365.2 | 347.2 | 5.8 | 0.066 | 0.165 | 330 | 0.0825 | ± | 0
15-F3t-IsoP (8-iso-PGF3α) | 351.1 | 193 | 5.94 | 1 | 2.5 | 500 | 1.25 | ± | 0
20-OH-LTB4 | 351.2 | 195.2 | 6.02 | 0.025 | 0.05 | 500 | 0.025 | ± | 3.4694e-18
9,12,13-TriHODE | 327.2 | 211 | 6.76 | 0.05 | 0.1 | 250 | 0.05 | ± | 6.9389e-18
9,10,13-TriHODE | 327.2 | 201 | 6.76 | 0.75 | 1 | 500 | 0.5 | ± | 0
PGF3α | 351.2 | 193.2 | 6.76 | 0.75 | 1 | 250 | 0.5 | ± | 0
15-F1t-IsoP (8-iso-PGF1α) | 355.2 | 211 | 6.93 | 0.75 | 1 | 500 | 0.5 | ± | 0
15-F2t-IsoP (8-iso-PGF2a) | 353.1 | 193.1 | 6.97 | 0.1 | 0.25 | 500 | 0.125 | ± | 0
5(R,S)-5-F2t-IsoP (5-iPF2α-VI) | 353.2 | 114.8 | 7.45 | 0.1 | 0.25 | 500 | 0.44037 | ± | 0.18403 | 41.7896 | 3.5229
15-oxo-15-F2t-IsoP | 351.2 | 219 | 7.59 | 0.25 | 0.5 | 500 | 0.25 | ± | 0
9,10,11-TriHODE | 327 | 171 | 7.71 | 0.025 | 0.05 | 250 | 0.025 | ± | 3.4694e-18
9,12,13-TriHOME | 329.2 | 211.1 | 7.76 | 0.025 | 0.05 | 250 | 0.025 | ± | 3.4694e-18
9,10,13-TriHOME | 329.2 | 171.1 | 7.91 | 0.05 | 0.1 | 250 | 0.05 | ± | 6.9389e-18
PGF2α | 353.2 | 193 | 7.97 | 0.25 | 0.5 | 500 | 0.25 | ± | 0
PGF1α | 355.4 | 293.2 | 8.02 | 0.025 | 0.05 | 250 | 0.025 | ± | 3.4694e-18
13,14-dihydro-15-oxo-15-F2t-IsoP | 353.2 | 291.1 | 8.23 | 0.25 | 0.5 | 500 | 0.25 | ± | 0
9,10,11-TriHOME | 329.1 | 201.1 | 9.17 | 0.05 | 0.1 | 250 | 1.2247 | ± | 0.60352 | 49.2784 | 24.4945
5(R,S)-5-F2c-IsoP (8,12-iso-iPF2α-VI) | 353.2 | 219.2 | 9.55 | 0.25 | 0.5 | 500 | 0.25 | ± | 0
LxA4 | 351.2 | 235.1 | 9.63 | 0.1 | 0.25 | 500 | 0.125 | ± | 0
PGB3 | 331.2 | 223 | 9.93 | 0.5 | 0.75 | 500 | 0.375 | ± | 0
1a,1b-dihomo-PGF2α | 381.4 | 221.1 | 10.49 | 0.5 | 0.75 | 500 | 0.375 | ± | 0
17(R,S)-RvD4 | 375.2 | 131 | 11.04 | 0.1 | 0.25 | 500 | 0.125 | ± | 0
PGJ2 | 333.3 | 189.2 | 11.48 | 0.0135 | 0.027 | 135 | 0.0135 | ± | 1.7347e-18
PGB2 | 333.3 | 175.1 | 11.62 | 0.025 | 0.05 | 500 | 0.025 | ± | 3.4694e-18
15,16-DiHODE | 311.2 | 223.2 | 12.51 | 0.1813 | 0.45325 | 181.3 | 15.0769 | ± | 0.56257 | 3.7314 | 66.528
9,10-DiHODE | 311.2 | 201.2 | 12.57 | 0.01 | 0.025 | 100 | 0.44232 | ± | 0.023658 | 5.3486 | 35.3858
12,13-DiHODE | 311.2 | 183.1 | 12.67 | 0.1 | 0.25 | 250 | 0.125 | ± | 0
8(S),15(S)-DiHETE | 335.2 | 235.2 | 12.72 | 0.505 | 1.2625 | 252.5 | 0.63125 | ± | 0
6-trans-LTB4 | 335.2 | 195.1 | 13.12 | 0.1 | 0.25 | 250 | 0.125 | ± | 0
5(S),15(S)-DiHETE | 335.3 | 173.2 | 13.15 | 0.05 | 0.1 | 500 | 0.05 | ± | 6.9389e-18
17,18-DiHETE | 335.3 | 247.2 | 13.24 | 0.0825 | 0.11 | 55 | 0.62903 | ± | 0.071127 | 11.3074 | 11.4369
6-trans-12-epi-LTB4 | 335.2 | 195.1 | 13.28 | 0.1 | 0.25 | 500 | 0.125 | ± | 0
PDx | 359.1 | 153.1 | 13.32 | 0.157 | 0.3925 | 392.5 | 0.19625 | ± | 0
RvD5 | 359.1 | 199.1 | 13.4 | 0.1 | 0.25 | 500 | 0.125 | ± | 0
LTB4 | 335.2 | 195.1 | 13.61 | 0.05 | 0.1 | 500 | 0.05 | ± | 6.9389e-18
14,15-DiHETE | 335.3 | 207.2 | 13.86 | 0.025 | 0.05 | 250 | 0.14609 | ± | 0.039557 | 27.0769 | 5.8437
7(S),17(S)-DiH-n3DPA | 361.5 | 263.3 | 13.86 | 0.5 | 0.75 | 500 | 0.375 | ± | 0
11,12-DiHETE | 335.2 | 167.1 | 14.09 | 0.025 | 0.05 | 250 | 0.15368 | ± | 0.016923 | 11.0119 | 6.1473
5(S),12(S)-DiHETE | 335.2 | 195.1 | 14.19 | 0.025 | 0.05 | 500 | 0.025 | ± | 3.4694e-18
12,13-DiHOME | 313.2 | 183.2 | 14.27 | 0.0145 | 0.029 | 145 | 5.2374 | ± | 0.48564 | 9.2726 | 361.1985
8,9-DiHETE | 335.2 | 127.1 | 14.47 | 0.05 | 0.1 | 500 | 0.37451 | ± | 0.052721 | 14.0773 | 7.4902
9,10-DiHOME | 313.2 | 201.2 | 14.73 | 0.0075 | 0.01 | 250 | 18.4004 | ± | 1.5328 | 8.33 | 3680.0868
12-oxo-LTB4 | 333.2 | 178.9 | 14.77 | 0.1 | 0.25 | 500 | 0.125 | ± | 0
tetranor-12-HETE | 265.2 | 109.1 | 14.91 | 0.025 | 0.05 | 250 | 0.251 | ± | 0.021109 | 8.41 | 10.0401
MaR2 | 359.1 | 221 | 14.95 | 0.1 | 0.25 | 500 | 0.125 | ± | 0
5,6-DiHETE | 335.2 | 115.1 | 15.27 | 0.225 | 0.3 | 15 | 2.0514 | ± | 0.17486 | 8.5238 | 13.6761
12-HHTrE | 279.1 | 179 | 15.45 | 0.25 | 0.5 | 500 | 0.25 | ± | 0
14,15-DiHETrE | 337.2 | 207.1 | 15.49 | 0.01 | 0.025 | 100 | 0.74529 | ± | 0.04972 | 6.6712 | 59.6229
19,20-DiHDPE | 361.2 | 273.2 | 15.56 | 0.25 | 0.5 | 500 | 2.1451 | ± | 0.14815 | 6.9067 | 8.5803
LTB3 | 337.2 | 195.2 | 15.77 | 0.1 | 0.25 | 500 | 0.125 | ± | 0
16,17-DiHDPE | 361.2 | 233.2 | 16.2 | 0.05 | 0.1 | 500 | 0.42034 | ± | 0.045832 | 10.9036 | 8.4067
11,12-DiHETrE | 337.2 | 167.1 | 16.3 | 0.032 | 0.064 | 160 | 1.0952 | ± | 0.085954 | 7.848 | 34.2261
13,14-DiHDPE | 361.2 | 193.2 | 16.48 | 0.05 | 0.1 | 500 | 0.3503 | ± | 0.029958 | 8.5519 | 7.0061
9-HOTrE | 293.2 | 171.2 | 16.71 | 0.1 | 0.25 | 500 | 2.7277 | ± | 0.27585 | 10.1129 | 21.822
10,11-DiHDPE | 361.2 | 153.2 | 16.86 | 0.05 | 0.1 | 250 | 0.50759 | ± | 0.032852 | 6.4722 | 10.1518
8,9-DiHETrE | 337.2 | 127.1 | 16.94 | 0.034 | 0.068 | 170 | 3.1651 | ± | 0.24635 | 7.7834 | 93.0912
20-COOH-ARA | 333.2 | 271 | 16.94 | 0.1 | 0.25 | 500 | 7.8971 | ± | 0.95833 | 12.1352 | 63.1766
5(S),6(R)-DiHETE (ARA) | 335.2 | 115.1 | 16.91 | 0.0195 | 0.039 | 390 | 0.0195 | ± | 0
13-HOTrE | 293.2 | 195.1 | 17.08 | 0.25 | 0.5 | 250 | 2.6175 | ± | 0.37987 | 14.513 | 10.4699
18-HEPE | 317.2 | 259.2 | 17.16 | 0.05 | 0.1 | 500 | 2.7826 | ± | 0.35004 | 12.5797 | 55.6521
13-γ-HOTrE | 293 | 193 | 17.44 | 1 | 2.5 | 500 | 1.25 | ± | 0
5(S),6(S)-DiHETE (ARA) | 335.2 | 115.1 | 17.51 | 0.0223 | 0.0446 | 223 | 0.0223 | ± | 0
19-HETE | 319.3 | 230.9 | 17.63 | 1 | 2.5 | 500 | 1.25 | ± | 0
7,8-DiHDPE | 361.2 | 113.1 | 17.68 | 0.25 | 0.5 | 500 | 2.6165 | ± | 0.29562 | 11.2986 | 10.4659
5,6-DiHETrE | 337.2 | 145.1 | 17.87 | 0.05 | 0.1 | 500 | 14.7107 | ± | 1.2557 | 8.536 | 294.2143
20-HETE | 319.2 | 289.1 | 17.89 | 0.25 | 0.5 | 500 | 1.559 | ± | 0.14982 | 9.6096 | 6.2361
15-HEPE | 317.2 | 219.2 | 17.91 | 0.05 | 0.1 | 500 | 1.7926 | ± | 0.29777 | 16.6112 | 35.8512
13-oxo-OTrE | 291.1 | 195 | 17.95 | 0.05 | 0.1 | 100 | 0.05 | ± | 6.9389e-18
15-HODE | 295.2 | 223 | 18.01 | 0.0885 | 0.177 | 177 | 5.639 | ± | 0.27627 | 4.8992 | 63.7179
11-HEPE | 317.2 | 167 | 18.02 | 0.031 | 0.062 | 310 | 1.153 | ± | 0.21138 | 18.3334 | 37.1932
9-oxo-OTrE | 291 | 185 | 18.16 | 0.1 | 0.25 | 500 | 0.125 | ± | 0
8-HEPE | 317.2 | 155.2 | 18.24 | 0.03 | 0.06 | 300 | 1.0913 | ± | 0.20801 | 19.0612 | 36.3764
18-HETE | 319.2 | 261 | 18.34 | 0.1 | 0.25 | 500 | 0.64917 | ± | 0.073355 | 11.2999 | 5.1933
12-HEPE | 317.2 | 179.2 | 18.44 | 0.05 | 0.1 | 500 | 2.0284 | ± | 0.31139 | 15.3517 | 40.5682
17-HETE | 319.2 | 247 | 18.56 | 0.1 | 0.25 | 500 | 0.29866 | ± | 0.020692 | 6.9281 | 2.3893
9-HEPE | 317.2 | 167 | 18.6 | 0.1 | 0.25 | 500 | 2.0629 | ± | 0.32619 | 15.8124 | 16.5031
16-HETE | 319.2 | 233.1 | 18.72 | 0.1 | 0.25 | 500 | 0.72533 | ± | 0.059376 | 8.186 | 5.8026
12-HODE | 295.1 | 183 | 18.82 | 0.025 | 0.05 | 100 | 2.2493 | ± | 0.71964 | 31.9943 | 89.9708
5-HEPE | 317.2 | 115.1 | 18.94 | 0.0295 | 0.059 | 295 | 2.6741 | ± | 0.30835 | 11.5309 | 90.6475
13-HODE | 295.2 | 195.2 | 19.15 | 0.1 | 0.25 | 500 | 78.3347 | ± | 18.4029 | 23.4927 | 626.6774
10-HODE | 295.1 | 183 | 19.18 | 0.038 | 0.076 | 380 | 4.1024 | ± | 1.1278 | 27.4907 | 107.9582
9-HODE | 295.2 | 171.1 | 19.26 | 0.139 | 0.3475 | 347.5 | 60.3781 | ± | 14.3028 | 23.6888 | 347.4997
20-HDHA | 343.2 | 241.2 | 19.56 | 0.1 | 0.25 | 500 | 6.2969 | ± | 1.1136 | 17.6854 | 50.3754
15(16)-EpODE | 293.3 | 235.2 | 19.75 | 0.09235 | 0.1847 | 923.5 | 19.3783 | ± | 3.388 | 17.4833 | 209.8359
15-HETE | 319.2 | 219.2 | 19.9 | 0.11 | 0.22 | 220 | 14.249 | ± | 1.9021 | 13.349 | 129.5362
9(10)-EpODE | 293.2 | 171.2 | 19.92 | 0.05815 | 0.1163 | 581.5 | 5.3835 | ± | 2.292 | 42.5742 | 92.5789
17(18)-EpETE | 317.2 | 215.2 | 20.02 | 0.5 | 0.75 | 500 | 8.9308 | ± | 3.4801 | 38.9674 | 23.8154
13-oxo-ODE | 293.2 | 113 | 20.06 | 0.25 | 0.5 | 500 | 0.25 | ± | 0
16-HDHA | 343.2 | 233.2 | 20.1 | 0.1 | 0.25 | 500 | 3.635 | ± | 0.71473 | 19.6625 | 29.0799
17-HDHA | 343.2 | 201.2 | 20.23 | 0.34 | 0.85 | 170 | 0.425 | ± | 1.1102e-16
12(13)-EpODE | 293.2 | 183.1 | 20.38 | 0.16525 | 0.3305 | 330.5 | 2.5959 | ± | 0.94406 | 36.3672 | 15.709
13-HDHA | 343.2 | 193.2 | 20.42 | 0.05 | 0.1 | 500 | 4.4082 | ± | 0.92484 | 20.9802 | 88.1636
11-HETE | 319.2 | 167.2 | 20.47 | 0.02185 | 0.0437 | 218.5 | 15.0387 | ± | 2.8001 | 18.619 | 688.2678
9-oxo-ODE | 293.2 | 185.1 | 20.67 | 0.25 | 0.5 | 500 | 0.25 | ± | 0
15-oxo-ETE | 317.2 | 113.1 | 20.7 | 0.05 | 0.1 | 250 | 0.05 | ± | 6.9389e-18
10-HDHA | 343.2 | 153.2 | 20.69 | 0.025 | 0.05 | 500 | 3.9975 | ± | 0.76989 | 19.2593 | 159.8987
14-HDHA | 343.2 | 205.2 | 20.69 | 0.055 | 0.1375 | 275 | 3.6732 | ± | 0.83372 | 22.6973 | 53.4286
14(15)-EpETE | 317.2 | 207.2 | 20.79 | 0.1 | 0.25 | 500 | 5.3401 | ± | 1.7524 | 32.8163 | 42.7207
8-HETE | 319.2 | 155.2 | 20.89 | 0.0936 | 0.234 | 468 | 10.9073 | ± | 2.2178 | 20.333 | 93.2247
12-HETE | 319.2 | 179.2 | 20.93 | 0.1 | 0.25 | 500 | 11.4406 | ± | 2.2974 | 20.081 | 91.5244
11(12)-EpETE | 317.2 | 167 | 20.98 | 0.1 | 0.25 | 500 | 4.6627 | ± | 1.8655 | 40.0078 | 37.3017
11-HDHA | 343.2 | 121.1 | 21.04 | 0.1 | 0.25 | 500 | 4.8968 | ± | 1.066 | 21.7695 | 39.1745
8(9)-EpETE | 317.2 | 127.2 | 21.17 | 0.5 | 0.75 | 500 | 4.3805 | ± | 1.6181 | 36.9384 | 11.6815
7-HDHA | 343.2 | 141.2 | 21.18 | 0.05 | 0.1 | 500 | 3.7772 | ± | 0.64137 | 16.9799 | 75.5441
9-HETE | 319.2 | 167.2 | 21.29 | 0.265 | 0.3975 | 265 | 12.0906 | ± | 2.2328 | 18.467 | 60.8334
15-HETrE | 321.2 | 221.2 | 21.36 | 0.05 | 0.1 | 500 | 3.1739 | ± | 0.44487 | 14.0166 | 63.4779
8-HDHA | 343.2 | 189.2 | 21.42 | 0.038 | 0.095 | 190 | 3.3801 | ± | 0.6583 | 19.4759 | 71.1595
12-oxo-ETE | 317.2 | 153.1 | 21.54 | 0.41 | 1.025 | 102.5 | 0.5125 | ± | 1.1102e-16
5-HETE | 319.2 | 115.2 | 21.59 | 0.0175 | 0.035 | 350 | 19.1378 | ± | 2.0458 | 10.6897 | 1093.59
8-HETrE | 321.2 | 157.1 | 21.76 | 0.25 | 0.5 | 500 | 2.3238 | ± | 0.64 | 27.541 | 9.2952
12-HETrE | 321 | 181 | 22 | 0.1 | 0.25 | 500 | 2.927 | ± | 0.71 | 24.2569 | 23.4159
17-oxo-DHA | 341.3 | 111 | 22.15 | 7.5 | 10 | 500 | 5 | ± | 0
4-HDHA | 343.2 | 101.1 | 22.17 | 0.05 | 0.1 | 500 | 6.5203 | ± | 1.4076 | 21.5876 | 130.4052
17-oxo-n3DPA | 343.1 | 247 | 22.29 | 2.5 | 5 | 100 | 2.5 | ± | 0
12(13)-EpOME | 295.2 | 195.2 | 22.28 | 0.0185 | 0.037 | 185 | 126.916 | ± | 50.5162 | 39.8028 | 6860.3266
19(20)-EpDPE | 343.2 | 241.2 | 22.27 | 0.25 | 0.5 | 500 | 14.1061 | ± | 5.3907 | 38.2154 | 56.4244
9(10)-EpOME | 295.2 | 171.1 | 22.5 | 0.0809 | 0.20225 | 404.5 | 156.7845 | ± | 63.0323 | 40.2031 | 1550.4034
14(15)-EpETrE | 319.2 | 219.2 | 22.5 | 0.1 | 0.25 | 500 | 47.3969 | ± | 17.5026 | 36.9277 | 379.1751
16(17)-EpDPE | 343.2 | 233.2 | 22.79 | 0.1 | 0.25 | 500 | 7.506 | ± | 2.5254 | 33.6446 | 60.0482
13(14)-EpDPE | 343.2 | 193.2 | 22.89 | 0.05 | 0.1 | 250 | 7.8523 | ± | 2.7352 | 34.8333 | 157.0459
5-oxo-ETE | 317.2 | 273 | 22.92 | 0.5 | 0.75 | 500 | 0.375 | ± | 0
10(11)-EpDPE | 343.2 | 153.2 | 23 | 0.01 | 0.025 | 500 | 8.0592 | ± | 3.1805 | 39.4642 | 644.7388
11(12)-EpETrE | 319.2 | 167.2 | 23.1 | 0.05 | 0.1 | 500 | 30.4443 | ± | 10.3746 | 34.0774 | 608.8864
7(8)-EpDPE | 343.2 | 141.2 | 23.22 | 0.4355 | 0.65325 | 435.5 | 8.8147 | ± | 3.1497 | 35.7327 | 26.9873
8(9)-EpETrE | 319.2 | 155.2 | 23.39 | 0.25 | 0.5 | 500 | 25.6187 | ± | 8.7021 | 33.9679 | 102.4748
4-oxo-DHA | 341 | 115.1 | 23.36 | 0.1 | 0.25 | 500 | 0.125 | ± | 0
14(15)-EpEDE | 321.2 | 221.2 | 23.65 | 0.025 | 0.05 | 100 | 6.1952 | ± | 2.6947 | 43.496 | 247.8098
5-HETrE | 321.2 | 115.1 | 23.69 | 0.01 | 0.025 | 250 | 1.5741 | ± | 0.25121 | 15.9591 | 125.9255
9(10)-Ep-stearic acid | 297 | 170.8 | 24.1 | 0.25 | 0.5 | 500 | 186.3683 | ± | 53.056 | 28.4684 | 745.4732

## SI Table S6
concentration [nM] | LLOQ | QS plasma |  |  | best case |  |  | vortex |  |  | before centrifugation | [17 empty] | after centrifugation | [32 empty] | worst case
[11 empty] | 4°C; 1h |  |  | 4°C; 6h |  |  | 4°C; 24h |  |  | 20°C; 1h |  |  | 20°C; 2h |  |  | 20°C; 4h |  |  | 4°C not sep.; 1h |  |  | 4°C not sep.; 2h |  |  | 4°C; 1h |  |  | 4°C; 2h |  |  | 4°C; 6h |  |  | 4°C; 6h |  |  | -20°C; 6h |  |  | -20°C; 24h |  |  | -20°C; 3d |  |  | -20°C; 5d |  |  | 4°C; 1h; -20°C; 3d
|  | mean |  | SD | mean |  | SD | mean |  | SD | mean |  | SD | mean |  | SD | mean |  | SD | mean |  | SD | mean |  | SD | mean |  | SD | mean |  | SD | mean |  | SD | mean |  | SD | mean |  | SD | mean |  | SD | mean |  | SD | mean |  | SD | mean |  | SD | mean |  | SD | mean |  | SD | mean |  | SD | mean |  | SD
18-COOH-dinor-LTB4 | 0.5 | 0.5 | ± | 0 | 0.5 | ± | 0 | 0.5 | ± | 0 | 0.5 | ± | 0 | 0.5 | ± | 0 | 0.5 | ± | 0 | 0.5 | ± | 0 | 0.5 | ± | 0 | 0.5 | ± | 0 | 0.5 | ± | 0 | 0.5 | ± | 0 | 0.5 | ± | 0 | 0.5 | ± | 0 | 0.5 | ± | 0 | 0.5 | ± | 0 | 0.5 | ± | 0 | 0.5 | ± | 0 | 0.5 | ± | 0 | 0.5 | ± | 0 | 0.5 | ± | 0 | 0.5 | ± | 0
Δ17-6-keto-PGF1a | 0.25 | 0.25 | ± | 0 | 0.25 | ± | 0 | 0.25 | ± | 0 | 0.25 | ± | 0 | 0.25 | ± | 0 | 0.25 | ± | 0 | 0.25 | ± | 0 | 0.25 | ± | 0 | 0.25 | ± | 0 | 0.25 | ± | 0 | 0.25 | ± | 0 | 0.25 | ± | 0 | 0.25 | ± | 0 | 0.25 | ± | 0 | 0.25 | ± | 0 | 0.25 | ± | 0 | 0.25 | ± | 0 | 0.25 | ± | 0 | 0.25 | ± | 0 | 0.25 | ± | 0 | 0.25 | ± | 0
2,3-dinor-15-(R,S)-15-F2t-IsoP | 0.125 | 0.125 | ± | 0 | 0.125 | ± | 0 | 0.125 | ± | 0 | 0.125 | ± | 0 | 0.125 | ± | 0 | 0.125 | ± | 0 | 0.125 | ± | 0 | 0.125 | ± | 0 | 0.125 | ± | 0 | 0.125 | ± | 0 | 0.125 | ± | 0 | 0.125 | ± | 0 | 0.125 | ± | 0 | 0.125 | ± | 0 | 0.125 | ± | 0 | 0.125 | ± | 0 | 0.125 | ± | 0 | 0.125 | ± | 0 | 0.125 | ± | 0 | 0.125 | ± | 0 | 0.125 | ± | 0
6-keto-PGF1α | 0.48 | 0.48 | ± | 0 | 0.48 | ± | 1.6653e-16 | 0.48 | ± | 0 | 0.48 | ± | 0 | 0.48 | ± | 0 | 0.48 | ± | 0 | 0.48 | ± | 0 | 0.48 | ± | 0 | 0.48 | ± | 0 | 0.48 | ± | 0 | 0.48 | ± | 0 | 0.48 | ± | 0 | 0.48 | ± | 0 | 0.48 | ± | 0 | 0.48 | ± | 0 | 0.48 | ± | 0 | 0.48 | ± | 0 | 0.48 | ± | 0 | 0.48 | ± | 0 | 0.48 | ± | 0 | 0.48 | ± | 0
20-COOH-LTB4 | 0.0825 | 0.0825 | ± | 0 | 0.0825 | ± | 0 | 0.0825 | ± | 0 | 0.0825 | ± | 0 | 0.0825 | ± | 0 | 0.0825 | ± | 0 | 0.0825 | ± | 0 | 0.0825 | ± | 0 | 0.0825 | ± | 0 | 0.0825 | ± | 0 | 0.0825 | ± | 0 | 0.0825 | ± | 0 | 0.0825 | ± | 0 | 0.0825 | ± | 0 | 0.0825 | ± | 0 | 0.0825 | ± | 0 | 0.0825 | ± | 0 | 0.0825 | ± | 0 | 0.0825 | ± | 0 | 0.0825 | ± | 0 | 0.0825 | ± | 0
15-F3t-IsoP (8-iso-PGF3α) | 1.25 | 1.25 | ± | 0 | 1.25 | ± | 0 | 1.25 | ± | 0 | 1.25 | ± | 0 | 1.25 | ± | 0 | 1.25 | ± | 0 | 1.25 | ± | 0 | 1.25 | ± | 0 | 1.25 | ± | 0 | 1.25 | ± | 0 | 1.25 | ± | 0 | 1.25 | ± | 0 | 1.25 | ± | 0 | 1.25 | ± | 0 | 1.25 | ± | 0 | 1.25 | ± | 0 | 1.25 | ± | 0 | 1.25 | ± | 0 | 1.25 | ± | 0 | 1.25 | ± | 0 | 1.25 | ± | 0
20-OH-LTB4 | 0.025 | 0.025 | ± | 3.4694e-18 | 0.025 | ± | 3.4694e-18 | 0.025 | ± | 0 | 0.025 | ± | 0 | 0.025 | ± | 0 | 0.025 | ± | 0 | 0.025 | ± | 0 | 0.025 | ± | 0 | 0.025 | ± | 0 | 0.025 | ± | 0 | 0.025 | ± | 0 | 0.025 | ± | 0 | 0.025 | ± | 0 | 0.025 | ± | 0 | 0.025 | ± | 0 | 0.025 | ± | 0 | 0.025 | ± | 0 | 0.025 | ± | 0 | 0.025 | ± | 0 | 0.025 | ± | 0 | 0.025 | ± | 0
9,12,13-TriHODE | 0.05 | 0.05 | ± | 6.9389e-18 | 0.05 | ± | 6.9389e-18 | 0.05 | ± | 0 | 0.05 | ± | 0 | 0.05 | ± | 0 | 0.05 | ± | 0 | 0.05 | ± | 0 | 0.05 | ± | 0 | 0.05 | ± | 0 | 0.05 | ± | 0 | 0.05 | ± | 0 | 0.05 | ± | 0 | 0.05 | ± | 0 | 0.05 | ± | 0 | 0.05 | ± | 0 | 0.05 | ± | 0 | 0.05 | ± | 0 | 0.05 | ± | 0 | 0.05 | ± | 0 | 0.05 | ± | 0 | 0.05 | ± | 0
9,10,13-TriHODE | 0.5 | 0.5 | ± | 0 | 0.5 | ± | 0 | 0.5 | ± | 0 | 0.5 | ± | 0 | 0.5 | ± | 0 | 0.5 | ± | 0 | 0.5 | ± | 0 | 0.5 | ± | 0 | 0.5 | ± | 0 | 0.5 | ± | 0 | 0.5 | ± | 0 | 0.5 | ± | 0 | 0.5 | ± | 0 | 0.5 | ± | 0 | 0.5 | ± | 0 | 0.5 | ± | 0 | 0.5 | ± | 0 | 0.5 | ± | 0 | 0.5 | ± | 0 | 0.5 | ± | 0 | 0.5 | ± | 0
PGF3α | 0.5 | 0.5 | ± | 0 | 0.5 | ± | 0 | 0.5 | ± | 0 | 0.5 | ± | 0 | 0.5 | ± | 0 | 0.5 | ± | 0 | 0.5 | ± | 0 | 0.5 | ± | 0 | 0.5 | ± | 0 | 0.5 | ± | 0 | 0.5 | ± | 0 | 0.5 | ± | 0 | 0.5 | ± | 0 | 0.5 | ± | 0 | 0.5 | ± | 0 | 0.5 | ± | 0 | 0.5 | ± | 0 | 0.5 | ± | 0 | 0.5 | ± | 0 | 0.5 | ± | 0 | 0.5 | ± | 0
15-F1t-IsoP (8-iso-PGF1α) | 0.5 | 0.5 | ± | 0 | 0.5 | ± | 0 | 0.5 | ± | 0 | 0.5 | ± | 0 | 0.5 | ± | 0 | 0.5 | ± | 0 | 0.5 | ± | 0 | 0.5 | ± | 0 | 0.5 | ± | 0 | 0.5 | ± | 0 | 0.5 | ± | 0 | 0.5 | ± | 0 | 0.5 | ± | 0 | 0.5 | ± | 0 | 0.5 | ± | 0 | 0.5 | ± | 0 | 0.5 | ± | 0 | 0.5 | ± | 0 | 0.5 | ± | 0 | 0.5 | ± | 0 | 0.5 | ± | 0
15-F2t-IsoP (8-iso-PGF2a) | 0.125 | 0.125 | ± | 0 | 0.125 | ± | 0 | 0.125 | ± | 0 | 0.125 | ± | 0 | 0.125 | ± | 0 | 0.125 | ± | 0 | 0.125 | ± | 0 | 0.125 | ± | 0 | 0.125 | ± | 0 | 0.125 | ± | 0 | 0.125 | ± | 0 | 0.125 | ± | 0 | 0.125 | ± | 0 | 0.125 | ± | 0 | 0.125 | ± | 0 | 0.125 | ± | 0 | 0.125 | ± | 0 | 0.125 | ± | 0 | 0.125 | ± | 0 | 0.125 | ± | 0 | 0.125 | ± | 0
5(R,S)-5-F2t-IsoP (5-iPF2α-VI) | 0.125 | 0.44037 | ± | 0.18403 | 0.45446 | ± | 0.11774 | 0.49662 | ± | 0.17736 | 0.60158 | ± | 0.16077 | 0.49612 | ± | 0.16265 | 0.5288 | ± | 0.17163 | 0.55217 | ± | 0.15741 | 0.49808 | ± | 0.029803 | 0.57043 | ± | 0.15488 | 0.47583 | ± | 0.12183 | 0.45918 | ± | 0.23877 | 0.6226 | ± | 0.1744 | 0.50437 | ± | 0.10666 | 0.62249 | ± | 0.11593 | 0.46635 | ± | 0.15171 | 0.46073 | ± | 0.19486 | 0.44995 | ± | 0.12825 | 0.47839 | ± | 0.095799 | 0.4395 | ± | 0.17658 | 0.5193 | ± | 0.13651 | 0.78337 | ± | 0.53145
15-oxo-15-F2t-IsoP | 0.25 | 0.25 | ± | 0 | 0.25 | ± | 0 | 0.25 | ± | 0 | 0.25 | ± | 0 | 0.25 | ± | 0 | 0.25 | ± | 0 | 0.25 | ± | 0 | 0.25 | ± | 0 | 0.25 | ± | 0 | 0.25 | ± | 0 | 0.25 | ± | 0 | 0.25 | ± | 0 | 0.25 | ± | 0 | 0.25 | ± | 0 | 0.25 | ± | 0 | 0.25 | ± | 0 | 0.25 | ± | 0 | 0.25 | ± | 0 | 0.25 | ± | 0 | 0.25 | ± | 0 | 0.25 | ± | 0
9,10,11-TriHODE | 0.025 | 0.025 | ± | 3.4694e-18 | 0.025 | ± | 3.4694e-18 | 0.025 | ± | 0 | 0.025 | ± | 0 | 0.025 | ± | 0 | 0.025 | ± | 0 | 0.025 | ± | 0 | 0.025 | ± | 0 | 0.025 | ± | 0 | 0.025 | ± | 0 | 0.025 | ± | 0 | 0.025 | ± | 0 | 0.025 | ± | 0 | 0.025 | ± | 0 | 0.025 | ± | 0 | 0.025 | ± | 0 | 0.025 | ± | 0 | 0.025 | ± | 0 | 0.025 | ± | 0 | 0.025 | ± | 0 | 0.025 | ± | 0
9,12,13-TriHOME | 0.025 | 0.025 | ± | 3.4694e-18 | 0.025 | ± | 3.4694e-18 | 0.025 | ± | 0 | 0.025 | ± | 0 | 0.025 | ± | 0 | 0.025 | ± | 0 | 0.025 | ± | 0 | 0.025 | ± | 0 | 0.025 | ± | 0 | 0.025 | ± | 0 | 0.025 | ± | 0 | 0.025 | ± | 0 | 0.025 | ± | 0 | 0.025 | ± | 0 | 0.025 | ± | 0 | 0.025 | ± | 0 | 0.025 | ± | 0 | 0.025 | ± | 0 | 0.025 | ± | 0 | 0.025 | ± | 0 | 0.025 | ± | 0
9,10,13-TriHOME | 0.05 | 0.05 | ± | 6.9389e-18 | 0.05 | ± | 6.9389e-18 | 0.05 | ± | 0 | 0.05 | ± | 0 | 0.05 | ± | 0 | 0.05 | ± | 0 | 0.05 | ± | 0 | 0.05 | ± | 0 | 0.05 | ± | 0 | 0.05 | ± | 0 | 0.05 | ± | 0 | 0.05 | ± | 0 | 0.05 | ± | 0 | 0.05 | ± | 0 | 0.05 | ± | 0 | 0.05 | ± | 0 | 0.05 | ± | 0 | 0.05 | ± | 0 | 0.05 | ± | 0 | 0.05 | ± | 0 | 0.05 | ± | 0
PGF2α | 0.25 | 0.25 | ± | 0 | 0.25 | ± | 0 | 0.25 | ± | 0 | 0.25 | ± | 0 | 0.25 | ± | 0 | 0.25 | ± | 0 | 0.25 | ± | 0 | 0.25 | ± | 0 | 0.25 | ± | 0 | 0.25 | ± | 0 | 0.25 | ± | 0 | 0.25 | ± | 0 | 0.25 | ± | 0 | 0.25 | ± | 0 | 0.25 | ± | 0 | 0.25 | ± | 0 | 0.25 | ± | 0 | 0.25 | ± | 0 | 0.25 | ± | 0 | 0.25 | ± | 0 | 0.25 | ± | 0
PGF1α | 0.025 | 0.025 | ± | 3.4694e-18 | 0.025 | ± | 3.4694e-18 | 0.025 | ± | 0 | 0.025 | ± | 0 | 0.025 | ± | 0 | 0.025 | ± | 0 | 0.025 | ± | 0 | 0.025 | ± | 0 | 0.025 | ± | 0 | 0.025 | ± | 0 | 0.025 | ± | 0 | 0.025 | ± | 0 | 0.025 | ± | 0 | 0.025 | ± | 0 | 0.025 | ± | 0 | 0.025 | ± | 0 | 0.025 | ± | 0 | 0.025 | ± | 0 | 0.025 | ± | 0 | 0.025 | ± | 0 | 0.025 | ± | 0
13,14-dihydro-15-oxo-15-F2t-IsoP | 0.25 | 0.25 | ± | 0 | 0.25 | ± | 0 | 0.25 | ± | 0 | 0.25 | ± | 0 | 0.25 | ± | 0 | 0.25 | ± | 0 | 0.25 | ± | 0 | 0.25 | ± | 0 | 0.25 | ± | 0 | 0.25 | ± | 0 | 0.25 | ± | 0 | 0.25 | ± | 0 | 0.25 | ± | 0 | 0.25 | ± | 0 | 0.25 | ± | 0 | 0.25 | ± | 0 | 0.25 | ± | 0 | 0.25 | ± | 0 | 0.25 | ± | 0 | 0.25 | ± | 0 | 0.25 | ± | 0
9,10,11-TriHOME | 0.05 | 1.2247 | ± | 0.60352 | 1.2112 | ± | 0.65965 | 1.2077 | ± | 0.67766 | 1.0889 | ± | 0.79828 | 1.0372 | ± | 0.77569 | 1.1298 | ± | 0.70857 | 1.3432 | ± | 0.77681 | 1.322 | ± | 0.6907 | 1.1037 | ± | 0.66257 | 1.2631 | ± | 0.87897 | 1.2061 | ± | 0.58394 | 1.2385 | ± | 0.83668 | 1.8266 | ± | 1.7075 | 1.1718 | ± | 0.5936 | 1.2062 | ± | 0.8041 | 1.283 | ± | 0.7375 | 1.1482 | ± | 0.65783 | 1.0639 | ± | 0.75818 | 0.95258 | ± | 0.43115 | 1.1767 | ± | 0.7276 | 1.4155 | ± | 1.0008
5(R,S)-5-F2c-IsoP (8,12-iso-iPF2α-VI) | 0.25 | 0.25 | ± | 0 | 0.25 | ± | 0 | 0.25 | ± | 0 | 0.25 | ± | 0 | 0.25 | ± | 0 | 0.25 | ± | 0 | 0.25 | ± | 0 | 0.25 | ± | 0 | 0.25 | ± | 0 | 0.25 | ± | 0 | 0.25 | ± | 0 | 0.25 | ± | 0 | 0.25 | ± | 0 | 0.25 | ± | 0 | 0.25 | ± | 0 | 0.25 | ± | 0 | 0.25 | ± | 0 | 0.25 | ± | 0 | 0.25 | ± | 0 | 0.25 | ± | 0 | 0.25 | ± | 0
LxA4 | 0.125 | 0.125 | ± | 0 | 0.125 | ± | 0 | 0.125 | ± | 0 | 0.125 | ± | 0 | 0.125 | ± | 0 | 0.125 | ± | 0 | 0.125 | ± | 0 | 0.125 | ± | 0 | 0.125 | ± | 0 | 0.125 | ± | 0 | 0.125 | ± | 0 | 0.125 | ± | 0 | 0.125 | ± | 0 | 0.125 | ± | 0 | 0.125 | ± | 0 | 0.125 | ± | 0 | 0.125 | ± | 0 | 0.125 | ± | 0 | 0.125 | ± | 0 | 0.125 | ± | 0 | 0.125 | ± | 0
PGB3 | 0.375 | 0.375 | ± | 0 | 0.375 | ± | 0 | 0.375 | ± | 0 | 0.375 | ± | 0 | 0.375 | ± | 0 | 0.375 | ± | 0 | 0.375 | ± | 0 | 0.375 | ± | 0 | 0.375 | ± | 0 | 0.375 | ± | 0 | 0.375 | ± | 0 | 0.375 | ± | 0 | 0.375 | ± | 0 | 0.375 | ± | 0 | 0.375 | ± | 0 | 0.375 | ± | 0 | 0.375 | ± | 0 | 0.375 | ± | 0 | 0.375 | ± | 0 | 0.375 | ± | 0 | 0.375 | ± | 0
1a,1b-dihomo-PGF2α | 0.375 | 0.375 | ± | 0 | 0.375 | ± | 0 | 0.375 | ± | 0 | 0.375 | ± | 0 | 0.375 | ± | 0 | 0.375 | ± | 0 | 0.375 | ± | 0 | 0.375 | ± | 0 | 0.375 | ± | 0 | 0.375 | ± | 0 | 0.375 | ± | 0 | 0.375 | ± | 0 | 0.375 | ± | 0 | 0.375 | ± | 0 | 0.375 | ± | 0 | 0.375 | ± | 0 | 0.375 | ± | 0 | 0.375 | ± | 0 | 0.375 | ± | 0 | 0.375 | ± | 0 | 0.375 | ± | 0
17(R,S)-RvD4 | 0.125 | 0.125 | ± | 0 | 0.125 | ± | 0 | 0.125 | ± | 0 | 0.125 | ± | 0 | 0.125 | ± | 0 | 0.125 | ± | 0 | 0.125 | ± | 0 | 0.125 | ± | 0 | 0.125 | ± | 0 | 0.125 | ± | 0 | 0.125 | ± | 0 | 0.125 | ± | 0 | 0.125 | ± | 0 | 0.125 | ± | 0 | 0.125 | ± | 0 | 0.125 | ± | 0 | 0.125 | ± | 0 | 0.125 | ± | 0 | 0.125 | ± | 0 | 0.125 | ± | 0 | 0.125 | ± | 0
PGJ2 | 0.0135 | 0.0135 | ± | 1.7347e-18 | 0.0135 | ± | 1.7347e-18 | 0.0135 | ± | 0 | 0.0135 | ± | 0 | 0.0135 | ± | 0 | 0.0135 | ± | 0 | 0.0135 | ± | 0 | 0.0135 | ± | 0 | 0.0135 | ± | 0 | 0.0135 | ± | 0 | 0.0135 | ± | 0 | 0.0135 | ± | 0 | 0.0135 | ± | 0 | 0.0135 | ± | 0 | 0.0135 | ± | 0 | 0.0135 | ± | 0 | 0.0135 | ± | 0 | 0.0135 | ± | 0 | 0.0135 | ± | 0 | 0.0135 | ± | 0 | 0.0135 | ± | 0
PGB2 | 0.025 | 0.025 | ± | 3.4694e-18 | 0.025 | ± | 3.4694e-18 | 0.025 | ± | 0 | 0.025 | ± | 0 | 0.025 | ± | 0 | 0.025 | ± | 0 | 0.025 | ± | 0 | 0.025 | ± | 0 | 0.025 | ± | 0 | 0.025 | ± | 0 | 0.025 | ± | 0 | 0.025 | ± | 0 | 0.025 | ± | 0 | 0.025 | ± | 0 | 0.025 | ± | 0 | 0.025 | ± | 0 | 0.025 | ± | 0 | 0.025 | ± | 0 | 0.025 | ± | 0 | 0.025 | ± | 0 | 0.025 | ± | 0
15,16-DiHODE | 0.22662 | 15.0769 | ± | 0.56257 | 17.6469 | ± | 2.1392 | 18.5056 | ± | 2.2125 | 16.712 | ± | 1.5938 | 17.3546 | ± | 1.4958 | 16.8539 | ± | 2.4036 | 17.7238 | ± | 2.1577 | 17.9883 | ± | 2.0036 | 17.5085 | ± | 2.5333 | 17.5341 | ± | 2.4591 | 18.07 | ± | 1.5894 | 17.6487 | ± | 2.2005 | 18.4733 | ± | 3.1744 | 17.9772 | ± | 1.5418 | 17.9267 | ± | 2.4641 | 17.5434 | ± | 1.7911 | 18.2345 | ± | 1.6234 | 18.1321 | ± | 2.0422 | 18.02 | ± | 2.4094 | 18.762 | ± | 3.1731 | 19.5975 | ± | 3.6034
9,10-DiHODE | 0.0125 | 0.44232 | ± | 0.023658 | 0.44832 | ± | 0.024164 | 0.46759 | ± | 0.056742 | 0.42056 | ± | 0.0057648 | 0.4362 | ± | 0.030249 | 0.44119 | ± | 0.016691 | 0.46037 | ± | 0.038155 | 0.47229 | ± | 0.085838 | 0.45834 | ± | 0.047782 | 0.44914 | ± | 0.064459 | 0.47317 | ± | 0.0824 | 0.47197 | ± | 0.037332 | 0.46693 | ± | 0.039698 | 0.44741 | ± | 0.055385 | 0.42545 | ± | 0.049986 | 0.45508 | ± | 0.061004 | 0.45369 | ± | 0.054274 | 0.44565 | ± | 0.052846 | 0.44839 | ± | 0.043335 | 0.44966 | ± | 0.052424 | 0.47035 | ± | 0.034451
12,13-DiHODE | 0.125 | 0.125 | ± | 0 | 0.125 | ± | 0 | 0.125 | ± | 0 | 0.125 | ± | 0 | 0.125 | ± | 0 | 0.125 | ± | 0 | 0.125 | ± | 0 | 0.125 | ± | 0 | 0.125 | ± | 0 | 0.125 | ± | 0 | 0.125 | ± | 0 | 0.125 | ± | 0 | 0.125 | ± | 0 | 0.125 | ± | 0 | 0.125 | ± | 0 | 0.125 | ± | 0 | 0.125 | ± | 0 | 0.125 | ± | 0 | 0.125 | ± | 0 | 0.125 | ± | 0 | 0.125 | ± | 0
8(S),15(S)-DiHETE | 0.63125 | 0.63125 | ± | 0 | 0.63125 | ± | 1.1102e-16 | 0.63125 | ± | 0 | 0.63125 | ± | 0 | 0.63125 | ± | 0 | 0.63125 | ± | 0 | 0.63125 | ± | 0 | 0.63125 | ± | 0 | 0.63125 | ± | 0 | 0.63125 | ± | 0 | 0.63125 | ± | 0 | 0.63125 | ± | 0 | 0.63125 | ± | 0 | 0.63125 | ± | 0 | 0.63125 | ± | 0 | 0.63125 | ± | 0 | 0.63125 | ± | 0 | 0.63125 | ± | 0 | 0.63125 | ± | 0 | 0.63125 | ± | 0 | 0.63125 | ± | 0
6-trans-LTB4 | 0.125 | 0.125 | ± | 0 | 0.125 | ± | 0 | 0.125 | ± | 0 | 0.125 | ± | 0 | 0.125 | ± | 0 | 0.125 | ± | 0 | 0.125 | ± | 0 | 0.125 | ± | 0 | 0.125 | ± | 0 | 0.125 | ± | 0 | 0.125 | ± | 0 | 0.125 | ± | 0 | 0.125 | ± | 0 | 0.125 | ± | 0 | 0.125 | ± | 0 | 0.125 | ± | 0 | 0.125 | ± | 0 | 0.125 | ± | 0 | 0.125 | ± | 0 | 0.125 | ± | 0 | 0.125 | ± | 0
5(S),15(S)-DiHETE | 0.05 | 0.05 | ± | 6.9389e-18 | 0.05 | ± | 6.9389e-18 | 0.05 | ± | 0 | 0.05 | ± | 0 | 0.05 | ± | 0 | 0.05 | ± | 0 | 0.05 | ± | 0 | 0.05 | ± | 0 | 0.05 | ± | 0 | 0.05 | ± | 0 | 0.05 | ± | 0 | 0.05 | ± | 0 | 0.05 | ± | 0 | 0.05 | ± | 0 | 0.05 | ± | 0 | 0.05 | ± | 0 | 0.05 | ± | 0 | 0.05 | ± | 0 | 0.05 | ± | 0 | 0.05 | ± | 0 | 0.05 | ± | 0
17,18-DiHETE | 0.055 | 0.62903 | ± | 0.071127 | 0.75863 | ± | 0.57478 | 0.80277 | ± | 0.73397 | 0.75306 | ± | 0.71609 | 0.7428 | ± | 0.6682 | 0.7289 | ± | 0.56302 | 0.78992 | ± | 0.75961 | 0.88357 | ± | 0.87841 | 0.73676 | ± | 0.64073 | 0.72788 | ± | 0.61832 | 0.81816 | ± | 0.72223 | 0.80963 | ± | 0.72272 | 0.75353 | ± | 0.59145 | 0.78109 | ± | 0.7037 | 0.77019 | ± | 0.63369 | 0.83994 | ± | 0.765 | 0.84707 | ± | 0.7606 | 0.83144 | ± | 0.66916 | 0.76943 | ± | 0.64676 | 0.82847 | ± | 0.67161 | 0.856 | ± | 0.6976
6-trans-12-epi-LTB4 | 0.125 | 0.125 | ± | 0 | 0.125 | ± | 0 | 0.125 | ± | 0 | 0.125 | ± | 0 | 0.125 | ± | 0 | 0.125 | ± | 0 | 0.125 | ± | 0 | 0.125 | ± | 0 | 0.125 | ± | 0 | 0.125 | ± | 0 | 0.125 | ± | 0 | 0.125 | ± | 0 | 0.125 | ± | 0 | 0.125 | ± | 0 | 0.125 | ± | 0 | 0.125 | ± | 0 | 0.125 | ± | 0 | 0.125 | ± | 0 | 0.125 | ± | 0 | 0.125 | ± | 0 | 0.125 | ± | 0
PDx | 0.19625 | 0.19625 | ± | 0 | 0.19625 | ± | 0 | 0.19625 | ± | 0 | 0.19625 | ± | 0 | 0.19625 | ± | 0 | 0.19625 | ± | 0 | 0.19625 | ± | 0 | 0.19625 | ± | 0 | 0.19625 | ± | 0 | 0.19625 | ± | 0 | 0.19625 | ± | 0 | 0.19625 | ± | 0 | 0.19625 | ± | 0 | 0.19625 | ± | 0 | 0.19625 | ± | 0 | 0.19625 | ± | 0 | 0.19625 | ± | 0 | 0.19625 | ± | 0 | 0.19625 | ± | 0 | 0.19625 | ± | 0 | 0.19625 | ± | 0
RvD5 | 0.125 | 0.125 | ± | 0 | 0.125 | ± | 0 | 0.125 | ± | 0 | 0.125 | ± | 0 | 0.125 | ± | 0 | 0.125 | ± | 0 | 0.125 | ± | 0 | 0.125 | ± | 0 | 0.125 | ± | 0 | 0.125 | ± | 0 | 0.125 | ± | 0 | 0.125 | ± | 0 | 0.125 | ± | 0 | 0.125 | ± | 0 | 0.125 | ± | 0 | 0.125 | ± | 0 | 0.125 | ± | 0 | 0.125 | ± | 0 | 0.125 | ± | 0 | 0.125 | ± | 0 | 0.125 | ± | 0
LTB4 | 0.05 | 0.05 | ± | 6.9389e-18 | 0.05 | ± | 6.9389e-18 | 0.05 | ± | 0 | 0.05 | ± | 0 | 0.05 | ± | 0 | 0.05 | ± | 0 | 0.05 | ± | 0 | 0.05 | ± | 0 | 0.05 | ± | 0 | 0.05 | ± | 0 | 0.05 | ± | 0 | 0.05 | ± | 0 | 0.05 | ± | 0 | 0.05 | ± | 0 | 0.05 | ± | 0 | 0.05 | ± | 0 | 0.05 | ± | 0 | 0.05 | ± | 0 | 0.05 | ± | 0 | 0.05 | ± | 0 | 0.05 | ± | 0
14,15-DiHETE | 0.025 | 0.14609 | ± | 0.039557 | 0.14915 | ± | 0.053817 | 0.16468 | ± | 0.062647 | 0.15413 | ± | 0.053261 | 0.13783 | ± | 0.069053 | 0.15495 | ± | 0.053546 | 0.18062 | ± | 0.088261 | 0.2054 | ± | 0.14162 | 0.1845 | ± | 0.089022 | 0.1779 | ± | 0.092013 | 0.20109 | ± | 0.10976 | 0.18342 | ± | 0.098163 | 0.19432 | ± | 0.081553 | 0.15347 | ± | 0.063664 | 0.16234 | ± | 0.055931 | 0.18391 | ± | 0.086022 | 0.17898 | ± | 0.10098 | 0.17308 | ± | 0.067916 | 0.17296 | ± | 0.081988 | 0.17276 | ± | 0.050923 | 0.17437 | ± | 0.065559
7(S),17(S)-DiH-n3DPA | 0.375 | 0.375 | ± | 0 | 0.375 | ± | 0 | 0.375 | ± | 0 | 0.375 | ± | 0 | 0.375 | ± | 0 | 0.375 | ± | 0 | 0.375 | ± | 0 | 0.375 | ± | 0 | 0.375 | ± | 0 | 0.375 | ± | 0 | 0.375 | ± | 0 | 0.375 | ± | 0 | 0.375 | ± | 0 | 0.375 | ± | 0 | 0.375 | ± | 0 | 0.375 | ± | 0 | 0.375 | ± | 0 | 0.375 | ± | 0 | 0.375 | ± | 0 | 0.375 | ± | 0 | 0.375 | ± | 0
11,12-DiHETE | 0.025 | 0.15368 | ± | 0.016923 | 0.18463 | ± | 0.10152 | 0.19937 | ± | 0.1158 | 0.18026 | ± | 0.11241 | 0.18281 | ± | 0.10583 | 0.17878 | ± | 0.11946 | 0.20289 | ± | 0.1368 | 0.22549 | ± | 0.18312 | 0.19339 | ± | 0.14015 | 0.19363 | ± | 0.13501 | 0.22427 | ± | 0.19338 | 0.20219 | ± | 0.13158 | 0.19619 | ± | 0.12867 | 0.18582 | ± | 0.12319 | 0.17412 | ± | 0.095739 | 0.20384 | ± | 0.14676 | 0.20138 | ± | 0.13815 | 0.19578 | ± | 0.12207 | 0.19084 | ± | 0.10415 | 0.19081 | ± | 0.11601 | 0.18986 | ± | 0.10286
5(S),12(S)-DiHETE | 0.025 | 0.025 | ± | 3.4694e-18 | 0.025 | ± | 3.4694e-18 | 0.025 | ± | 0 | 0.025 | ± | 0 | 0.025 | ± | 0 | 0.025 | ± | 0 | 0.025 | ± | 0 | 0.025 | ± | 0 | 0.025 | ± | 0 | 0.025 | ± | 0 | 0.025 | ± | 0 | 0.025 | ± | 0 | 0.025 | ± | 0 | 0.025 | ± | 0 | 0.025 | ± | 0 | 0.025 | ± | 0 | 0.025 | ± | 0 | 0.025 | ± | 0 | 0.025 | ± | 0 | 0.025 | ± | 0 | 0.025 | ± | 0
12,13-DiHOME | 0.0145 | 5.2374 | ± | 0.48564 | 5.7155 | ± | 1.0761 | 5.7657 | ± | 1.1106 | 5.2293 | ± | 1.377 | 5.7078 | ± | 1.5889 | 5.5135 | ± | 1.388 | 5.8491 | ± | 1.4543 | 5.9908 | ± | 1.3784 | 5.7224 | ± | 1.3649 | 5.5185 | ± | 1.1195 | 5.7459 | ± | 1.1613 | 5.7164 | ± | 1.3326 | 5.9397 | ± | 0.99095 | 5.7484 | ± | 1.2157 | 5.6502 | ± | 1.326 | 5.7061 | ± | 1.2755 | 5.8134 | ± | 1.2912 | 5.6607 | ± | 0.93542 | 5.6366 | ± | 1.0942 | 5.7826 | ± | 1.4157 | 6.2914 | ± | 1.9425
8,9-DiHETE | 0.05 | 0.37451 | ± | 0.052721 | 0.45332 | ± | 0.2575 | 0.41737 | ± | 0.24407 | 0.42219 | ± | 0.29903 | 0.42508 | ± | 0.2463 | 0.43172 | ± | 0.29763 | 0.48985 | ± | 0.40513 | 0.52832 | ± | 0.42438 | 0.4626 | ± | 0.35955 | 0.48245 | ± | 0.36659 | 0.52242 | ± | 0.46326 | 0.50072 | ± | 0.35663 | 0.50504 | ± | 0.33315 | 0.48355 | ± | 0.26991 | 0.40361 | ± | 0.25205 | 0.49056 | ± | 0.42483 | 0.50437 | ± | 0.43369 | 0.46699 | ± | 0.32062 | 0.39823 | ± | 0.24248 | 0.43774 | ± | 0.26354 | 0.47081 | ± | 0.31324
9,10-DiHOME | 0.005 | 18.4004 | ± | 1.5328 | 18.3227 | ± | 5.1228 | 17.9754 | ± | 4.7516 | 17.203 | ± | 5.6006 | 17.8654 | ± | 5.1622 | 17.7867 | ± | 5.4141 | 18.0211 | ± | 5.1313 | 18.6763 | ± | 6.3976 | 18.1688 | ± | 5.2867 | 17.8104 | ± | 5.9217 | 18.7471 | ± | 5.7888 | 18.8506 | ± | 4.996 | 18.0192 | ± | 6.5962 | 17.8718 | ± | 6.0022 | 16.9235 | ± | 5.4334 | 18.1304 | ± | 5.5442 | 18.0728 | ± | 5.4188 | 17.3763 | ± | 6.2763 | 17.3618 | ± | 5.8006 | 17.7628 | ± | 5.7628 | 18.9033 | ± | 5.7929
12-oxo-LTB4 | 0.125 | 0.125 | ± | 0 | 0.125 | ± | 0 | 0.125 | ± | 0 | 0.125 | ± | 0 | 0.125 | ± | 0 | 0.125 | ± | 0 | 0.125 | ± | 0 | 0.125 | ± | 0 | 0.125 | ± | 0 | 0.125 | ± | 0 | 0.125 | ± | 0 | 0.125 | ± | 0 | 0.125 | ± | 0 | 0.125 | ± | 0 | 0.125 | ± | 0 | 0.125 | ± | 0 | 0.125 | ± | 0 | 0.125 | ± | 0 | 0.125 | ± | 0 | 0.125 | ± | 0 | 0.125 | ± | 0
tetranor-12-HETE | 0.025 | 0.251 | ± | 0.021109 | 0.301 | ± | 0.09536 | 0.28096 | ± | 0.10105 | 0.29295 | ± | 0.11193 | 0.2836 | ± | 0.1077 | 0.28361 | ± | 0.094229 | 0.29007 | ± | 0.10677 | 0.27974 | ± | 0.082521 | 0.28167 | ± | 0.11029 | 0.28309 | ± | 0.088251 | 0.29738 | ± | 0.10137 | 0.30174 | ± | 0.1057 | 0.28758 | ± | 0.096539 | 0.28551 | ± | 0.10844 | 0.28209 | ± | 0.10094 | 0.28453 | ± | 0.10761 | 0.29533 | ± | 0.10041 | 0.27755 | ± | 0.095033 | 0.28812 | ± | 0.096677 | 0.29483 | ± | 0.10789 | 0.35454 | ± | 0.099365
MaR2 | 0.125 | 0.125 | ± | 0 | 0.125 | ± | 0 | 0.125 | ± | 0 | 0.125 | ± | 0 | 0.125 | ± | 0 | 0.125 | ± | 0 | 0.125 | ± | 0 | 0.125 | ± | 0 | 0.125 | ± | 0 | 0.125 | ± | 0 | 0.125 | ± | 0 | 0.125 | ± | 0 | 0.125 | ± | 0 | 0.125 | ± | 0 | 0.125 | ± | 0 | 0.125 | ± | 0 | 0.125 | ± | 0 | 0.125 | ± | 0 | 0.125 | ± | 0 | 0.125 | ± | 0 | 0.125 | ± | 0
5,6-DiHETE | 0.15 | 2.0514 | ± | 0.17486 | 2.6264 | ± | 2.1505 | 2.595 | ± | 2.5946 | 2.6102 | ± | 2.3317 | 2.6442 | ± | 2.5561 | 2.4883 | ± | 2.1911 | 2.7463 | ± | 2.6894 | 2.9011 | ± | 2.9846 | 2.541 | ± | 2.5125 | 2.7474 | ± | 2.5673 | 2.98 | ± | 3.4023 | 2.8906 | ± | 2.4018 | 2.7378 | ± | 2.4534 | 2.6959 | ± | 2.4889 | 2.8276 | ± | 2.3055 | 2.8198 | ± | 2.8414 | 2.9773 | ± | 2.9839 | 2.7379 | ± | 2.3944 | 2.5378 | ± | 2.2548 | 2.7315 | ± | 2.5388 | 2.8714 | ± | 2.4943
12-HHTrE | 0.25 | 0.25 | ± | 0 | 0.25 | ± | 0 | 0.25 | ± | 0 | 0.25 | ± | 0 | 0.25 | ± | 0 | 0.25 | ± | 0 | 0.25 | ± | 0 | 0.25 | ± | 0 | 0.25 | ± | 0 | 0.25 | ± | 0 | 0.25 | ± | 0 | 0.25 | ± | 0 | 0.25 | ± | 0 | 0.25 | ± | 0 | 0.25 | ± | 0 | 0.25 | ± | 0 | 0.25 | ± | 0 | 0.25 | ± | 0 | 0.25 | ± | 0 | 0.25 | ± | 0 | 0.25 | ± | 0
14,15-DiHETrE | 0.0125 | 0.74529 | ± | 0.04972 | 0.78565 | ± | 0.17354 | 0.7786 | ± | 0.14414 | 0.75461 | ± | 0.20266 | 0.77797 | ± | 0.1815 | 0.7928 | ± | 0.193 | 0.77851 | ± | 0.17036 | 0.81061 | ± | 0.2284 | 0.80014 | ± | 0.18079 | 0.80474 | ± | 0.2118 | 0.81192 | ± | 0.22656 | 0.80684 | ± | 0.1905 | 0.81814 | ± | 0.21882 | 0.78566 | ± | 0.22721 | 0.78454 | ± | 0.16224 | 0.80321 | ± | 0.20255 | 0.80209 | ± | 0.24038 | 0.78137 | ± | 0.19923 | 0.765 | ± | 0.16061 | 0.78799 | ± | 0.16956 | 0.81897 | ± | 0.1516
19,20-DiHDPE | 0.25 | 2.1451 | ± | 0.14815 | 2.5292 | ± | 0.44471 | 2.4691 | ± | 0.46912 | 2.4161 | ± | 0.44941 | 2.4864 | ± | 0.48875 | 2.4323 | ± | 0.40876 | 2.5342 | ± | 0.54848 | 2.5228 | ± | 0.52034 | 2.4684 | ± | 0.51501 | 2.4887 | ± | 0.50337 | 2.5419 | ± | 0.48708 | 2.4575 | ± | 0.54598 | 2.4499 | ± | 0.44246 | 2.5486 | ± | 0.52121 | 2.4754 | ± | 0.47351 | 2.4717 | ± | 0.55474 | 2.4801 | ± | 0.5892 | 2.5052 | ± | 0.42249 | 2.5012 | ± | 0.4188 | 2.5407 | ± | 0.44711 | 2.7076 | ± | 0.66844
LTB3 | 0.125 | 0.125 | ± | 0 | 0.125 | ± | 0 | 0.125 | ± | 0 | 0.125 | ± | 0 | 0.125 | ± | 0 | 0.125 | ± | 0 | 0.125 | ± | 0 | 0.125 | ± | 0 | 0.125 | ± | 0 | 0.125 | ± | 0 | 0.125 | ± | 0 | 0.125 | ± | 0 | 0.125 | ± | 0 | 0.125 | ± | 0 | 0.125 | ± | 0 | 0.125 | ± | 0 | 0.125 | ± | 0 | 0.125 | ± | 0 | 0.125 | ± | 0 | 0.125 | ± | 0 | 0.125 | ± | 0
16,17-DiHDPE | 0.05 | 0.42034 | ± | 0.045832 | 0.49391 | ± | 0.06735 | 0.49201 | ± | 0.0324 | 0.46935 | ± | 0.071278 | 0.50235 | ± | 0.076009 | 0.49845 | ± | 0.083285 | 0.50724 | ± | 0.07562 | 0.53121 | ± | 0.080033 | 0.51491 | ± | 0.10123 | 0.49773 | ± | 0.09261 | 0.50803 | ± | 0.097573 | 0.50474 | ± | 0.081046 | 0.52197 | ± | 0.06678 | 0.51124 | ± | 0.084635 | 0.47374 | ± | 0.040612 | 0.51418 | ± | 0.074498 | 0.49557 | ± | 0.099756 | 0.48728 | ± | 0.044232 | 0.49152 | ± | 0.04459 | 0.49521 | ± | 0.06046 | 0.54581 | ± | 0.080527
11,12-DiHETrE | 0.032 | 1.0952 | ± | 0.085954 | 1.1878 | ± | 0.16687 | 1.1475 | ± | 0.12274 | 1.16 | ± | 0.21695 | 1.1627 | ± | 0.16665 | 1.1806 | ± | 0.18049 | 1.1915 | ± | 0.17226 | 1.2077 | ± | 0.22525 | 1.1768 | ± | 0.14837 | 1.2038 | ± | 0.20243 | 1.2206 | ± | 0.2263 | 1.2326 | ± | 0.14923 | 1.2591 | ± | 0.20522 | 1.1521 | ± | 0.21561 | 1.1446 | ± | 0.16495 | 1.186 | ± | 0.19575 | 1.1774 | ± | 0.23463 | 1.1112 | ± | 0.20581 | 1.1354 | ± | 0.20624 | 1.1691 | ± | 0.21068 | 1.2061 | ± | 0.15476
13,14-DiHDPE | 0.05 | 0.3503 | ± | 0.029958 | 0.39485 | ± | 0.042626 | 0.3841 | ± | 0.037194 | 0.3705 | ± | 0.020658 | 0.37274 | ± | 0.044237 | 0.40199 | ± | 0.043121 | 0.38689 | ± | 0.064701 | 0.40271 | ± | 0.075054 | 0.37802 | ± | 0.045321 | 0.37832 | ± | 0.048152 | 0.38908 | ± | 0.089609 | 0.39926 | ± | 0.061459 | 0.40368 | ± | 0.064263 | 0.38632 | ± | 0.04751 | 0.3636 | ± | 0.01588 | 0.38559 | ± | 0.065681 | 0.39676 | ± | 0.06436 | 0.37356 | ± | 0.04865 | 0.37946 | ± | 0.032635 | 0.38407 | ± | 0.019032 | 0.43058 | ± | 0.050197
9-HOTrE | 0.125 | 2.7277 | ± | 0.27585 | 2.822 | ± | 1.1918 | 2.7345 | ± | 1.3966 | 2.6405 | ± | 1.4121 | 2.8381 | ± | 1.5187 | 3.0834 | ± | 1.5543 | 2.8353 | ± | 1.0334 | 2.6982 | ± | 1.2472 | 3.0622 | ± | 1.6463 | 2.8143 | ± | 1.2801 | 3.1182 | ± | 1.6029 | 3.2718 | ± | 1.5398 | 3.3076 | ± | 1.2544 | 4.0518 | ± | 2.4919 | 3.2788 | ± | 2.455 | 2.8098 | ± | 0.91056 | 2.6372 | ± | 0.80682 | 3.0053 | ± | 1.529 | 3.2632 | ± | 2.3364 | 3.3066 | ± | 2.0863 | 6.5587 | ± | 6.3075
10,11-DiHDPE | 0.05 | 0.50759 | ± | 0.032852 | 0.59576 | ± | 0.084096 | 0.57394 | ± | 0.10026 | 0.56572 | ± | 0.080448 | 0.5794 | ± | 0.090711 | 0.58088 | ± | 0.083838 | 0.60023 | ± | 0.06069 | 0.58899 | ± | 0.067939 | 0.60011 | ± | 0.061557 | 0.60538 | ± | 0.053593 | 0.62609 | ± | 0.059202 | 0.61467 | ± | 0.070321 | 0.6162 | ± | 0.072239 | 0.58059 | ± | 0.052708 | 0.56542 | ± | 0.10532 | 0.5954 | ± | 0.050015 | 0.59625 | ± | 0.045196 | 0.56727 | ± | 0.074646 | 0.57067 | ± | 0.095851 | 0.58258 | ± | 0.10352 | 0.60563 | ± | 0.12345
8,9-DiHETrE | 0.034 | 3.1651 | ± | 0.24635 | 3.4812 | ± | 0.59118 | 3.2761 | ± | 0.46912 | 3.3848 | ± | 0.70459 | 3.3556 | ± | 0.54556 | 3.4062 | ± | 0.70807 | 3.4301 | ± | 0.64951 | 3.5664 | ± | 0.8148 | 3.4286 | ± | 0.67947 | 3.5403 | ± | 0.75214 | 3.5948 | ± | 0.86956 | 3.6067 | ± | 0.69315 | 3.6111 | ± | 0.7665 | 3.2772 | ± | 0.49156 | 3.1586 | ± | 0.48006 | 3.3991 | ± | 0.72098 | 3.3944 | ± | 0.83121 | 3.2214 | ± | 0.58324 | 3.1745 | ± | 0.48865 | 3.2884 | ± | 0.59122 | 3.4842 | ± | 0.62919
20-COOH-ARA | 0.125 | 7.8971 | ± | 0.95833 | 7.7313 | ± | 2.4107 | 7.343 | ± | 2.4026 | 6.7745 | ± | 2.4816 | 6.9109 | ± | 2.3582 | 7.7305 | ± | 2.9208 | 6.8322 | ± | 2.9381 | 7.274 | ± | 2.7616 | 7.3803 | ± | 3.1765 | 7.3504 | ± | 3.1647 | 7.9698 | ± | 3.5849 | 7.472 | ± | 2.739 | 6.906 | ± | 3.5703 | 7.1737 | ± | 2.8382 | 6.567 | ± | 2.2644 | 7.3638 | ± | 2.7003 | 7.369 | ± | 2.657 | 6.8695 | ± | 2.5917 | 7.0798 | ± | 2.3854 | 7.2615 | ± | 2.6201 | 8.3848 | ± | 3.0246
5(S),6(R)-DiHETE (ARA) | 0.0195 | 0.0195 | ± | 0 | 0.0195 | ± | 3.4694e-18 | 0.0195 | ± | 0 | 0.0195 | ± | 0 | 0.0195 | ± | 0 | 0.0195 | ± | 0 | 0.0195 | ± | 0 | 0.0195 | ± | 0 | 0.0195 | ± | 0 | 0.0195 | ± | 0 | 0.0195 | ± | 0 | 0.0195 | ± | 0 | 0.0195 | ± | 0 | 0.0195 | ± | 0 | 0.0195 | ± | 0 | 0.0195 | ± | 0 | 0.0195 | ± | 0 | 0.0195 | ± | 0 | 0.0195 | ± | 0 | 0.0195 | ± | 0 | 0.0195 | ± | 0
13-HOTrE | 0.25 | 2.6175 | ± | 0.37987 | 3.1279 | ± | 1.8824 | 2.5521 | ± | 1.1541 | 2.6119 | ± | 1.1863 | 2.7137 | ± | 1.5583 | 3.0483 | ± | 1.948 | 2.9393 | ± | 1.1742 | 2.5567 | ± | 1.3204 | 3.0085 | ± | 1.8581 | 2.7322 | ± | 1.3064 | 3.1675 | ± | 1.7729 | 2.9993 | ± | 1.4702 | 3.514 | ± | 1.4985 | 6.4852 | ± | 5.6851 | 3.3138 | ± | 3.0138 | 2.649 | ± | 1.1382 | 2.58 | ± | 0.94226 | 2.8899 | ± | 1.606 | 2.8575 | ± | 1.9622 | 3.5164 | ± | 2.014 | 11.4829 | ± | 12.325
18-HEPE | 0.05 | 2.7826 | ± | 0.35004 | 3.4389 | ± | 2.4768 | 2.6495 | ± | 1.1565 | 2.5736 | ± | 1.3566 | 3.276 | ± | 2.3036 | 4.5362 | ± | 4.3513 | 4.3786 | ± | 3.8257 | 3.8263 | ± | 3.8159 | 4.3709 | ± | 4.3655 | 4.4815 | ± | 4.9173 | 5.5408 | ± | 6.7045 | 4.979 | ± | 4.7541 | 4.4394 | ± | 3.2011 | 4.3523 | ± | 1.8134 | 3.2547 | ± | 1.6046 | 4.0496 | ± | 4.0263 | 3.904 | ± | 3.7925 | 3.9137 | ± | 3.0208 | 3.1323 | ± | 1.3709 | 3.2997 | ± | 1.4741 | 9.1599 | ± | 6.9067
13-γ-HOTrE | 1.25 | 1.25 | ± | 0 | 1.25 | ± | 0 | 1.25 | ± | 0 | 1.25 | ± | 0 | 1.25 | ± | 0 | 1.25 | ± | 0 | 1.25 | ± | 0 | 1.25 | ± | 0 | 1.25 | ± | 0 | 1.25 | ± | 0 | 1.25 | ± | 0 | 1.25 | ± | 0 | 1.25 | ± | 0 | 1.25 | ± | 0 | 1.25 | ± | 0 | 1.25 | ± | 0 | 1.25 | ± | 0 | 1.25 | ± | 0 | 1.25 | ± | 0 | 1.25 | ± | 0 | 1.25 | ± | 0
5(S),6(S)-DiHETE (ARA) | 0.0223 | 0.0223 | ± | 0 | 0.0223 | ± | 3.4694e-18 | 0.0223 | ± | 0 | 0.0223 | ± | 0 | 0.0223 | ± | 0 | 0.0223 | ± | 0 | 0.0223 | ± | 0 | 0.0223 | ± | 0 | 0.0223 | ± | 0 | 0.0223 | ± | 0 | 0.0223 | ± | 0 | 0.0223 | ± | 0 | 0.0223 | ± | 0 | 0.0223 | ± | 0 | 0.0223 | ± | 0 | 0.0223 | ± | 0 | 0.0223 | ± | 0 | 0.0223 | ± | 0 | 0.0223 | ± | 0 | 0.0223 | ± | 0 | 0.0223 | ± | 0
19-HETE | 1.25 | 1.25 | ± | 0 | 1.25 | ± | 0 | 1.25 | ± | 0 | 1.25 | ± | 0 | 1.25 | ± | 0 | 1.25 | ± | 0 | 1.25 | ± | 0 | 1.25 | ± | 0 | 1.25 | ± | 0 | 1.25 | ± | 0 | 1.25 | ± | 0 | 1.25 | ± | 0 | 1.25 | ± | 0 | 1.25 | ± | 0 | 1.25 | ± | 0 | 1.25 | ± | 0 | 1.25 | ± | 0 | 1.25 | ± | 0 | 1.25 | ± | 0 | 1.25 | ± | 0 | 1.25 | ± | 0
7,8-DiHDPE | 0.25 | 2.6165 | ± | 0.29562 | 3.0455 | ± | 0.51883 | 2.8644 | ± | 0.55517 | 2.9599 | ± | 0.57336 | 2.9922 | ± | 0.57236 | 3.1039 | ± | 0.63311 | 3.0634 | ± | 0.6039 | 3.1281 | ± | 0.81487 | 3.0665 | ± | 0.79625 | 3.1834 | ± | 0.8236 | 2.8 | ± | 1.0485 | 3.1745 | ± | 0.69796 | 3.3298 | ± | 0.84062 | 2.9014 | ± | 0.52215 | 2.8041 | ± | 0.50832 | 3.121 | ± | 0.74503 | 3.021 | ± | 0.82918 | 2.8037 | ± | 0.59469 | 2.8379 | ± | 0.48259 | 2.8696 | ± | 0.6517 | 3.0159 | ± | 0.6397
5,6-DiHETrE | 0.05 | 14.7107 | ± | 1.2557 | 16.7255 | ± | 5.1558 | 15.4172 | ± | 5.6351 | 16.0622 | ± | 5.8164 | 15.9681 | ± | 5.432 | 16.1795 | ± | 6.0549 | 16.5284 | ± | 5.9721 | 17.0106 | ± | 6.1751 | 16.5384 | ± | 6.2568 | 16.7472 | ± | 6.0035 | 17.0362 | ± | 6.4206 | 16.8912 | ± | 6.0306 | 16.5551 | ± | 6.2908 | 16.8117 | ± | 5.8826 | 15.6019 | ± | 5.3388 | 16.1963 | ± | 6.0407 | 16.7657 | ± | 6.3149 | 15.6099 | ± | 5.5295 | 15.3772 | ± | 5.3981 | 16.0582 | ± | 6.2384 | 16.6276 | ± | 6.5952
20-HETE | 0.25 | 1.559 | ± | 0.14982 | 1.5044 | ± | 0.38616 | 1.4881 | ± | 0.33944 | 1.4941 | ± | 0.32228 | 1.6254 | ± | 0.35456 | 1.5175 | ± | 0.51459 | 1.6632 | ± | 0.42233 | 1.8625 | ± | 0.57234 | 1.8911 | ± | 0.51536 | 1.5999 | ± | 0.38736 | 1.6495 | ± | 0.50801 | 1.5756 | ± | 0.34465 | 1.573 | ± | 0.44043 | 1.5128 | ± | 0.24712 | 1.4131 | ± | 0.30694 | 1.4902 | ± | 0.43689 | 1.5103 | ± | 0.33017 | 1.4861 | ± | 0.24971 | 1.2694 | ± | 0.24109 | 1.6041 | ± | 0.34562 | 2.0493 | ± | 0.74596
15-HEPE | 0.05 | 1.7926 | ± | 0.29777 | 2.2909 | ± | 1.701 | 1.5358 | ± | 0.59036 | 1.7246 | ± | 0.89077 | 2.1594 | ± | 1.5517 | 3.0506 | ± | 2.8005 | 3.0089 | ± | 2.6035 | 2.5923 | ± | 2.622 | 2.8199 | ± | 2.8169 | 2.8346 | ± | 3.0947 | 3.7932 | ± | 4.6615 | 3.2296 | ± | 3.0225 | 2.8947 | ± | 2.0511 | 2.7371 | ± | 1.1913 | 1.9888 | ± | 1.1776 | 2.7337 | ± | 2.8009 | 2.5704 | ± | 2.582 | 2.3771 | ± | 1.7284 | 1.7238 | ± | 0.7451 | 2.0406 | ± | 0.93951 | 7.64 | ± | 6.1144
13-oxo-OTrE | 0.05 | 0.05 | ± | 6.9389e-18 | 0.05 | ± | 6.9389e-18 | 0.05 | ± | 0 | 0.05 | ± | 0 | 0.05 | ± | 0 | 0.05 | ± | 0 | 0.05 | ± | 0 | 0.05 | ± | 0 | 0.05 | ± | 0 | 0.05 | ± | 0 | 0.05 | ± | 0 | 0.05 | ± | 0 | 0.05 | ± | 0 | 0.05 | ± | 0 | 0.05 | ± | 0 | 0.05 | ± | 0 | 0.05 | ± | 0 | 0.05 | ± | 0 | 0.05 | ± | 0 | 0.05 | ± | 0 | 0.05 | ± | 0
15-HODE | 0.0885 | 5.639 | ± | 0.27627 | 5.8873 | ± | 2.6284 | 5.8182 | ± | 3.5093 | 5.5704 | ± | 2.8705 | 5.8479 | ± | 3.0455 | 5.5499 | ± | 2.713 | 5.8283 | ± | 2.8205 | 5.9169 | ± | 3.0933 | 5.676 | ± | 2.5714 | 5.9352 | ± | 3.0237 | 5.9694 | ± | 3.1567 | 6.0713 | ± | 3.2209 | 5.9207 | ± | 3.1063 | 6.2763 | ± | 3.7932 | 5.8105 | ± | 3.4819 | 5.8631 | ± | 2.8619 | 5.8574 | ± | 2.8209 | 5.897 | ± | 3.1289 | 5.8291 | ± | 3.2431 | 6.0395 | ± | 3.1738 | 6.2372 | ± | 3.1918
11-HEPE | 0.031 | 1.153 | ± | 0.21138 | 1.4364 | ± | 1.0903 | 0.9902 | ± | 0.3741 | 1.0602 | ± | 0.58787 | 1.3487 | ± | 0.86793 | 2.002 | ± | 1.9438 | 1.9847 | ± | 1.7781 | 1.6184 | ± | 1.7017 | 1.8577 | ± | 1.9491 | 1.8141 | ± | 2.0285 | 2.3588 | ± | 3.008 | 2.0956 | ± | 2.0996 | 1.8795 | ± | 1.4718 | 1.6563 | ± | 0.73847 | 1.1585 | ± | 0.60008 | 1.7601 | ± | 1.9657 | 1.6792 | ± | 1.796 | 1.5259 | ± | 1.2436 | 1.0511 | ± | 0.43851 | 1.2402 | ± | 0.6669 | 4.5127 | ± | 3.8376
9-oxo-OTrE | 0.125 | 0.125 | ± | 0 | 0.125 | ± | 0 | 0.125 | ± | 0 | 0.125 | ± | 0 | 0.125 | ± | 0 | 0.125 | ± | 0 | 0.125 | ± | 0 | 0.125 | ± | 0 | 0.125 | ± | 0 | 0.125 | ± | 0 | 0.125 | ± | 0 | 0.125 | ± | 0 | 0.125 | ± | 0 | 0.125 | ± | 0 | 0.125 | ± | 0 | 0.125 | ± | 0 | 0.125 | ± | 0 | 0.125 | ± | 0 | 0.125 | ± | 0 | 0.125 | ± | 0 | 0.125 | ± | 0
8-HEPE | 0.03 | 1.0913 | ± | 0.20801 | 1.3714 | ± | 1.0543 | 0.96455 | ± | 0.44065 | 1.0131 | ± | 0.56237 | 1.2458 | ± | 0.87837 | 1.802 | ± | 1.7866 | 1.7737 | ± | 1.6705 | 1.5541 | ± | 1.6616 | 1.7067 | ± | 1.8377 | 1.7261 | ± | 2.0329 | 2.1096 | ± | 2.7782 | 1.8846 | ± | 1.8985 | 1.7268 | ± | 1.4633 | 1.5195 | ± | 0.64645 | 1.1489 | ± | 0.6137 | 1.6429 | ± | 1.805 | 1.5932 | ± | 1.7835 | 1.4352 | ± | 1.1511 | 1.0404 | ± | 0.47815 | 1.1869 | ± | 0.62545 | 3.9046 | ± | 3.3079
18-HETE | 0.125 | 0.64917 | ± | 0.073355 | 0.66545 | ± | 0.23504 | 0.70028 | ± | 0.34085 | 0.62686 | ± | 0.22499 | 0.67649 | ± | 0.27334 | 0.66567 | ± | 0.3598 | 0.67733 | ± | 0.34033 | 0.72126 | ± | 0.45083 | 0.64873 | ± | 0.32719 | 0.69362 | ± | 0.35343 | 0.70775 | ± | 0.39003 | 0.69035 | ± | 0.35491 | 0.69771 | ± | 0.30415 | 0.70887 | ± | 0.34486 | 0.66524 | ± | 0.23495 | 0.71504 | ± | 0.37507 | 0.67198 | ± | 0.41876 | 0.65519 | ± | 0.35564 | 0.65043 | ± | 0.28982 | 0.65719 | ± | 0.24072 | 0.71917 | ± | 0.32038
12-HEPE | 0.05 | 2.0284 | ± | 0.31139 | 2.4419 | ± | 1.8261 | 1.7121 | ± | 0.67763 | 1.7977 | ± | 0.85735 | 2.2507 | ± | 1.5754 | 3.1876 | ± | 3.0722 | 3.3333 | ± | 2.9969 | 2.7514 | ± | 2.9053 | 3.0569 | ± | 3.1198 | 3.0639 | ± | 3.4227 | 4.0178 | ± | 5.1693 | 3.3325 | ± | 3.1238 | 3.2094 | ± | 2.4542 | 2.9718 | ± | 1.4194 | 2.0665 | ± | 1.1801 | 2.9338 | ± | 3.1838 | 2.6848 | ± | 2.8595 | 2.6598 | ± | 2.0335 | 1.8214 | ± | 0.87224 | 2.163 | ± | 1.0384 | 9.0563 | ± | 7.4071
17-HETE | 0.125 | 0.29866 | ± | 0.020692 | 0.32055 | ± | 0.086079 | 0.29305 | ± | 0.065292 | 0.28377 | ± | 0.083579 | 0.32759 | ± | 0.090272 | 0.33631 | ± | 0.11707 | 0.31416 | ± | 0.14718 | 0.34344 | ± | 0.13279 | 0.29684 | ± | 0.12296 | 0.34923 | ± | 0.13209 | 0.30495 | ± | 0.13703 | 0.33949 | ± | 0.097929 | 0.33723 | ± | 0.1394 | 0.32402 | ± | 0.062861 | 0.29549 | ± | 0.055657 | 0.34122 | ± | 0.13449 | 0.36834 | ± | 0.12335 | 0.28733 | ± | 0.064363 | 0.30654 | ± | 0.05644 | 0.28924 | ± | 0.072245 | 0.33729 | ± | 0.068348
9-HEPE | 0.125 | 2.0629 | ± | 0.32619 | 2.514 | ± | 1.8851 | 1.7084 | ± | 0.74819 | 1.905 | ± | 0.93339 | 2.4112 | ± | 1.6937 | 3.3189 | ± | 3.3386 | 3.2814 | ± | 2.9646 | 2.7823 | ± | 2.6833 | 3.1247 | ± | 3.4582 | 3.1643 | ± | 3.7622 | 4.1249 | ± | 5.452 | 3.5165 | ± | 3.4024 | 3.28 | ± | 2.5587 | 3.129 | ± | 1.7307 | 2.0708 | ± | 1.1575 | 3.1142 | ± | 3.4722 | 2.8045 | ± | 2.9206 | 2.5944 | ± | 1.9295 | 1.9332 | ± | 0.93837 | 2.2459 | ± | 1.1774 | 8.9723 | ± | 7.334
16-HETE | 0.125 | 0.72533 | ± | 0.059376 | 0.77388 | ± | 0.25222 | 0.8413 | ± | 0.36369 | 0.73903 | ± | 0.20193 | 0.75568 | ± | 0.20086 | 0.75928 | ± | 0.2484 | 0.80758 | ± | 0.20278 | 0.82661 | ± | 0.16579 | 0.81593 | ± | 0.32198 | 0.87498 | ± | 0.23745 | 0.85289 | ± | 0.23527 | 0.90475 | ± | 0.30383 | 0.87699 | ± | 0.26444 | 0.94459 | ± | 0.18651 | 0.86879 | ± | 0.34268 | 0.80905 | ± | 0.20526 | 0.86971 | ± | 0.20221 | 0.8188 | ± | 0.20773 | 0.88725 | ± | 0.24136 | 0.88011 | ± | 0.2996 | 1.0161 | ± | 0.41034
12-HODE | 0.025 | 2.2493 | ± | 0.71964 | 2.341 | ± | 0.8026 | 2.0037 | ± | 1.2303 | 1.9549 | ± | 0.57013 | 2.2452 | ± | 0.74509 | 2.3654 | ± | 0.6791 | 2.4146 | ± | 0.78203 | 1.9589 | ± | 0.40548 | 2.3997 | ± | 1.0161 | 2.7263 | ± | 0.86106 | 2.6288 | ± | 0.34699 | 2.5292 | ± | 0.61534 | 2.7326 | ± | 0.53204 | 3.1441 | ± | 0.97289 | 2.3351 | ± | 0.97807 | 2.5473 | ± | 0.75143 | 2.4353 | ± | 0.94946 | 2.2804 | ± | 0.72877 | 2.5374 | ± | 0.8951 | 2.4903 | ± | 1.1 | 2.5671 | ± | 0.79673
5-HEPE | 0.0295 | 2.6741 | ± | 0.30835 | 3.1786 | ± | 1.7911 | 2.6942 | ± | 1.234 | 2.7332 | ± | 1.3301 | 3.0721 | ± | 1.8632 | 3.7698 | ± | 2.9518 | 3.5928 | ± | 2.5408 | 3.3148 | ± | 2.5703 | 3.5751 | ± | 2.8209 | 3.54 | ± | 2.9627 | 3.9271 | ± | 3.6951 | 3.9247 | ± | 3.0745 | 3.3871 | ± | 2.1063 | 3.367 | ± | 1.3125 | 2.8683 | ± | 1.2841 | 3.4291 | ± | 2.8236 | 3.4575 | ± | 2.669 | 3.3947 | ± | 2.4 | 2.8115 | ± | 1.1062 | 2.9747 | ± | 1.3026 | 5.7666 | ± | 4.1835
13-HODE | 0.125 | 78.3347 | ± | 18.4029 | 101.6978 | ± | 83.103 | 75.8584 | ± | 31.8807 | 68.524 | ± | 18.3341 | 76.4022 | ± | 20.4669 | 88.5202 | ± | 14.9681 | 102.0483 | ± | 45.7733 | 88.062 | ± | 30.0155 | 90.1311 | ± | 19.4852 | 84.1614 | ± | 17.9054 | 96.3525 | ± | 30.0235 | 96.6819 | ± | 12.2731 | 105.7155 | ± | 32.4139 | 261.5303 | ± | 355.3833 | 88.6162 | ± | 39.4987 | 80.9288 | ± | 11.7637 | 80.8835 | ± | 21.2589 | 84.3198 | ± | 24.5444 | 86.443 | ± | 34.3346 | 162.9726 | ± | 166.3831 | 342.7792 | ± | 287.8114
10-HODE | 0.038 | 4.1024 | ± | 1.1278 | 4.4399 | ± | 1.4417 | 3.7179 | ± | 2.0493 | 3.7353 | ± | 1.1319 | 4.1 | ± | 1.4535 | 4.302 | ± | 1.0925 | 4.3693 | ± | 1.3786 | 3.7395 | ± | 0.78837 | 4.4486 | ± | 1.6242 | 4.9125 | ± | 1.4812 | 4.9087 | ± | 0.75094 | 4.7308 | ± | 1.1803 | 4.9265 | ± | 0.85936 | 5.6044 | ± | 1.8353 | 4.0998 | ± | 1.5506 | 4.5109 | ± | 1.2606 | 4.3781 | ± | 1.4601 | 4.0659 | ± | 1.1853 | 4.3456 | ± | 1.4318 | 4.5376 | ± | 1.9074 | 4.6193 | ± | 1.4266
9-HODE | 0.17375 | 60.3781 | ± | 14.3028 | 73.9325 | ± | 54.225 | 57.28 | ± | 23.3801 | 50.4551 | ± | 14.3825 | 57.1525 | ± | 15.1197 | 65.5279 | ± | 9.9746 | 74.2388 | ± | 33.9685 | 65.2586 | ± | 25.4966 | 67.4399 | ± | 11.9026 | 63.3229 | ± | 11.8168 | 70.4634 | ± | 18.6546 | 71.7587 | ± | 6.2257 | 78.4436 | ± | 26.3822 | 176.2086 | ± | 241.4899 | 65.3704 | ± | 27.3534 | 62.5448 | ± | 11.0206 | 62.0243 | ± | 19.716 | 64.4258 | ± | 21.5134 | 66.2011 | ± | 28.4542 | 117.523 | ± | 119.3923 | 220.4955 | ± | 186.9588
20-HDHA | 0.125 | 6.2969 | ± | 1.1136 | 6.9804 | ± | 2.0318 | 6.4377 | ± | 3.528 | 5.8154 | ± | 1.8366 | 6.8589 | ± | 1.83 | 8.6746 | ± | 2.4935 | 8.3882 | ± | 1.3181 | 6.6314 | ± | 2.3598 | 7.9316 | ± | 2.7213 | 7.3171 | ± | 2.8998 | 8.2398 | ± | 4.3452 | 8.9182 | ± | 2.937 | 8.3674 | ± | 1.8555 | 8.9027 | ± | 3.3978 | 7.4443 | ± | 3.3165 | 7.316 | ± | 2.0494 | 7.1149 | ± | 1.9779 | 7.2938 | ± | 0.82276 | 6.9247 | ± | 2.6019 | 7.5021 | ± | 1.4015 | 17.0559 | ± | 5.2111
15(16)-EpODE | 0.09235 | 19.3783 | ± | 3.388 | 18.1749 | ± | 10.0201 | 29.9114 | ± | 24.4944 | 20.3984 | ± | 13.9512 | 25.3858 | ± | 19.441 | 20.4227 | ± | 9.4205 | 18.8959 | ± | 11.3855 | 19.3932 | ± | 10.536 | 19.5362 | ± | 8.4425 | 17.3833 | ± | 10.5395 | 19.7823 | ± | 11.0905 | 33.1268 | ± | 35.1805 | 25.1406 | ± | 15.7681 | 29.353 | ± | 32.733 | 20.4009 | ± | 15.5492 | 18.5679 | ± | 9.2855 | 22.7693 | ± | 16.9386 | 23.085 | ± | 19.1149 | 22.6696 | ± | 19.6775 | 24.5989 | ± | 19.8257 | 22.7619 | ± | 15.1948
15-HETE | 0.11 | 14.249 | ± | 1.9021 | 15.554 | ± | 5.2013 | 13.65 | ± | 8.1919 | 12.3136 | ± | 3.1171 | 14.7502 | ± | 2.544 | 18.0867 | ± | 3.774 | 18.6168 | ± | 4.1757 | 14.6197 | ± | 3.9452 | 16.5641 | ± | 3.9495 | 15.8253 | ± | 4.9121 | 18.075 | ± | 9.0949 | 19.1807 | ± | 5.6769 | 19.4028 | ± | 4.2476 | 21.5799 | ± | 13.4767 | 15.3449 | ± | 5.4815 | 15.6825 | ± | 4.1582 | 15.7276 | ± | 5.6356 | 16.4177 | ± | 3.1335 | 15.1931 | ± | 4.7139 | 17.113 | ± | 6.2153 | 39.5367 | ± | 10.4457
9(10)-EpODE | 0.05815 | 5.3835 | ± | 2.292 | 4.6685 | ± | 3.0938 | 12.093 | ± | 11.3447 | 6.4883 | ± | 5.4265 | 9.6145 | ± | 9.058 | 6.7911 | ± | 4.5921 | 5.4936 | ± | 3.854 | 5.4606 | ± | 2.832 | 6.2509 | ± | 3.1686 | 3.6668 | ± | 2.1394 | 5.4393 | ± | 3.2782 | 15.4695 | ± | 21.4722 | 9.0359 | ± | 7.1158 | 12.7965 | ± | 19.1366 | 6.1997 | ± | 5.6559 | 4.529 | ± | 2.4429 | 7.5479 | ± | 6.7107 | 8.138 | ± | 8.8 | 7.5669 | ± | 8.395 | 8.7732 | ± | 8.5326 | 7.525 | ± | 6.2956
17(18)-EpETE | 0.375 | 8.9308 | ± | 3.4801 | 9.7979 | ± | 6.9631 | 17.4523 | ± | 8.9188 | 10.8631 | ± | 5.0633 | 13.4368 | ± | 5.1634 | 16.8961 | ± | 16.4001 | 11.9855 | ± | 9.1901 | 14.5886 | ± | 15.277 | 18.3618 | ± | 22.2203 | 10.7288 | ± | 11.0289 | 16.4513 | ± | 21.116 | 20.4028 | ± | 14.4981 | 16.704 | ± | 9.3211 | 21.242 | ± | 19.0545 | 11.2222 | ± | 5.8776 | 11.2926 | ± | 10.9378 | 15.3576 | ± | 15.1089 | 17.2291 | ± | 18.3278 | 11.7139 | ± | 6.9246 | 13.6245 | ± | 7.5009 | 14.0194 | ± | 9.9351
13-oxo-ODE | 0.25 | 0.25 | ± | 0 | 0.25 | ± | 0 | 0.25 | ± | 0 | 0.25 | ± | 0 | 0.25 | ± | 0 | 0.25 | ± | 0 | 0.25 | ± | 0 | 0.25 | ± | 0 | 0.25 | ± | 0 | 0.25 | ± | 0 | 0.25 | ± | 0 | 0.25 | ± | 0 | 0.25 | ± | 0 | 0.25 | ± | 0 | 0.25 | ± | 0 | 0.25 | ± | 0 | 0.25 | ± | 0 | 0.25 | ± | 0 | 0.25 | ± | 0 | 0.25 | ± | 0 | 0.25 | ± | 0
16-HDHA | 0.125 | 3.635 | ± | 0.71473 | 3.9424 | ± | 1.2618 | 3.5591 | ± | 1.9638 | 3.3559 | ± | 1.1326 | 3.9533 | ± | 1.1281 | 5.0115 | ± | 1.4969 | 4.9239 | ± | 0.91138 | 3.8318 | ± | 1.4139 | 4.4142 | ± | 1.6043 | 4.0942 | ± | 1.8298 | 4.7821 | ± | 2.831 | 5.0584 | ± | 1.7175 | 4.9707 | ± | 1.0127 | 5.4073 | ± | 2.7023 | 4.0448 | ± | 2.1646 | 4.1678 | ± | 1.5296 | 4.025 | ± | 1.4318 | 4.2261 | ± | 0.88218 | 3.5947 | ± | 1.5658 | 4.1863 | ± | 1.2475 | 11.0596 | ± | 4.5556
17-HDHA | 0.425 | 0.425 | ± | 1.1102e-16 | 0.425 | ± | 1.6653e-16 | 0.425 | ± | 0 | 0.425 | ± | 0 | 0.425 | ± | 0 | 0.425 | ± | 0 | 0.425 | ± | 0 | 0.425 | ± | 0 | 0.425 | ± | 0 | 0.425 | ± | 0 | 0.425 | ± | 0 | 0.425 | ± | 0 | 0.425 | ± | 0 | 0.425 | ± | 0 | 0.425 | ± | 0 | 0.425 | ± | 0 | 0.425 | ± | 0 | 0.425 | ± | 0 | 0.425 | ± | 0 | 0.425 | ± | 0 | 0.425 | ± | 0
12(13)-EpODE | 0.16525 | 2.5959 | ± | 0.94406 | 2.2082 | ± | 1.4689 | 5.3072 | ± | 4.7794 | 3.0106 | ± | 2.5079 | 4.1525 | ± | 3.7141 | 3.0588 | ± | 1.8505 | 2.5246 | ± | 1.7008 | 2.5549 | ± | 1.3886 | 2.8829 | ± | 1.5022 | 1.8714 | ± | 1.114 | 2.53 | ± | 1.519 | 6.9175 | ± | 9.422 | 4.0597 | ± | 3.1238 | 6.064 | ± | 8.8116 | 2.982 | ± | 2.7421 | 2.1695 | ± | 1.0786 | 3.4786 | ± | 3.0443 | 3.6926 | ± | 3.8796 | 3.5715 | ± | 3.8667 | 3.9108 | ± | 3.7002 | 3.5184 | ± | 2.8758
13-HDHA | 0.05 | 4.4082 | ± | 0.92484 | 4.8959 | ± | 1.7024 | 4.1126 | ± | 2.1004 | 4.0971 | ± | 1.867 | 5.0358 | ± | 1.8123 | 6.0888 | ± | 2.0881 | 5.91 | ± | 1.268 | 4.8007 | ± | 1.9983 | 5.3713 | ± | 2.2544 | 4.8498 | ± | 2.2685 | 5.7584 | ± | 3.4992 | 6.0901 | ± | 2.0805 | 5.793 | ± | 1.0286 | 5.8018 | ± | 2.6026 | 4.5501 | ± | 2.1054 | 4.953 | ± | 1.8166 | 4.8146 | ± | 1.9248 | 4.9325 | ± | 1.0845 | 4.2734 | ± | 1.9946 | 4.9457 | ± | 1.4258 | 12.6927 | ± | 5.2192
11-HETE | 0.02185 | 15.0387 | ± | 2.8001 | 16.4369 | ± | 6.4648 | 13.5975 | ± | 8.6647 | 12.2837 | ± | 3.631 | 14.8092 | ± | 2.6485 | 18.1437 | ± | 3.4485 | 18.8494 | ± | 3.9862 | 15.0048 | ± | 4.512 | 16.5119 | ± | 4.1491 | 15.6079 | ± | 5.3951 | 19.1142 | ± | 11.0209 | 19.5662 | ± | 6.5369 | 19.8736 | ± | 4.5541 | 25.5656 | ± | 23.1478 | 14.7635 | ± | 5.1917 | 16.0009 | ± | 5.0573 | 15.7686 | ± | 5.9948 | 15.8481 | ± | 3.9074 | 13.4567 | ± | 4.5668 | 16.9233 | ± | 7.3248 | 45.5487 | ± | 14.2363
9-oxo-ODE | 0.25 | 0.25 | ± | 0 | 0.25 | ± | 0 | 0.25 | ± | 0 | 0.25 | ± | 0 | 0.25 | ± | 0 | 0.25 | ± | 0 | 0.25 | ± | 0 | 0.25 | ± | 0 | 0.25 | ± | 0 | 0.25 | ± | 0 | 0.25 | ± | 0 | 0.25 | ± | 0 | 0.25 | ± | 0 | 0.25 | ± | 0 | 0.25 | ± | 0 | 0.25 | ± | 0 | 0.25 | ± | 0 | 0.25 | ± | 0 | 0.25 | ± | 0 | 0.25 | ± | 0 | 0.25 | ± | 0
15-oxo-ETE | 0.05 | 0.05 | ± | 6.9389e-18 | 0.05 | ± | 6.9389e-18 | 0.05 | ± | 0 | 0.05 | ± | 0 | 0.05 | ± | 0 | 0.05 | ± | 0 | 0.05 | ± | 0 | 0.05 | ± | 0 | 0.05 | ± | 0 | 0.05 | ± | 0 | 0.05 | ± | 0 | 0.05 | ± | 0 | 0.05 | ± | 0 | 0.05 | ± | 0 | 0.05 | ± | 0 | 0.05 | ± | 0 | 0.05 | ± | 0 | 0.05 | ± | 0 | 0.05 | ± | 0 | 0.05 | ± | 0 | 0.05 | ± | 0
10-HDHA | 0.025 | 3.9975 | ± | 0.76989 | 4.5694 | ± | 1.4436 | 3.8522 | ± | 1.8038 | 3.8834 | ± | 1.6906 | 4.5282 | ± | 1.4203 | 5.5078 | ± | 1.8589 | 5.5612 | ± | 1.2429 | 4.442 | ± | 1.8369 | 5.0033 | ± | 1.917 | 4.5228 | ± | 2.167 | 5.3111 | ± | 3.189 | 5.4895 | ± | 1.9224 | 5.3006 | ± | 1.1007 | 5.0403 | ± | 1.994 | 4.0749 | ± | 1.7077 | 4.5886 | ± | 1.7809 | 4.3698 | ± | 1.7366 | 4.393 | ± | 0.87551 | 3.8831 | ± | 1.708 | 4.4758 | ± | 1.1899 | 11.2348 | ± | 4.7703
14-HDHA | 0.06875 | 3.6732 | ± | 0.83372 | 3.5251 | ± | 1.2947 | 3.0037 | ± | 1.5688 | 3.0309 | ± | 1.3628 | 3.6227 | ± | 1.0775 | 4.2486 | ± | 2.0442 | 4.1526 | ± | 1.3126 | 3.1216 | ± | 1.705 | 4.1232 | ± | 1.5428 | 3.5476 | ± | 1.5745 | 4.3869 | ± | 2.5827 | 4.3835 | ± | 1.5314 | 4.3066 | ± | 0.69809 | 4.3822 | ± | 2.1175 | 3.4266 | ± | 1.5642 | 3.7397 | ± | 1.2799 | 3.4969 | ± | 1.3936 | 3.6237 | ± | 0.67587 | 2.9101 | ± | 1.6167 | 3.7715 | ± | 1.1619 | 10.6896 | ± | 4.5939
14(15)-EpETE | 0.125 | 5.3401 | ± | 1.7524 | 5.6468 | ± | 3.9762 | 10.0712 | ± | 5.1397 | 6.185 | ± | 3.1296 | 7.5773 | ± | 2.9447 | 9.4035 | ± | 8.9395 | 6.5862 | ± | 4.9927 | 7.8623 | ± | 8.13 | 9.9754 | ± | 11.9734 | 6.7848 | ± | 7.4013 | 9.4427 | ± | 12.0092 | 11.1412 | ± | 7.6235 | 9.7947 | ± | 5.9129 | 10.8412 | ± | 9.4594 | 6.4729 | ± | 3.7566 | 6.6801 | ± | 6.4494 | 8.4755 | ± | 8.2369 | 9.5816 | ± | 9.8854 | 6.7409 | ± | 4.1614 | 7.8024 | ± | 4.4668 | 7.7026 | ± | 5.383
8-HETE | 0.117 | 10.9073 | ± | 2.2178 | 12.5433 | ± | 4.4847 | 10.7462 | ± | 6.4355 | 9.4665 | ± | 2.5278 | 11.027 | ± | 1.9499 | 13.2618 | ± | 2.4979 | 13.8122 | ± | 2.7222 | 11.2397 | ± | 2.5505 | 12.0968 | ± | 2.4975 | 12.0242 | ± | 3.8365 | 13.9153 | ± | 7.0388 | 14.4138 | ± | 5.1161 | 14.5579 | ± | 3.7715 | 15.3704 | ± | 9.7484 | 10.8335 | ± | 3.3567 | 12.0576 | ± | 3.4523 | 12.0111 | ± | 3.902 | 12.1357 | ± | 2.7416 | 10.6042 | ± | 3.3748 | 12.2843 | ± | 3.8715 | 28.6953 | ± | 6.6433
12-HETE | 0.125 | 11.4406 | ± | 2.2974 | 11.9804 | ± | 4.4428 | 10.3354 | ± | 5.9497 | 9.2473 | ± | 2.5694 | 11.0728 | ± | 1.765 | 13.4052 | ± | 1.8662 | 13.7764 | ± | 3.5767 | 10.9529 | ± | 2.8537 | 12.2438 | ± | 1.9304 | 12.2694 | ± | 3.0712 | 14.4101 | ± | 7.9772 | 14.0821 | ± | 3.9314 | 14.1658 | ± | 3.128 | 16.7566 | ± | 12.9338 | 11.0668 | ± | 3.4188 | 11.8985 | ± | 3.9103 | 11.6674 | ± | 4.775 | 12.2279 | ± | 4.429 | 10.5032 | ± | 3.6614 | 12.509 | ± | 5.4145 | 37.6369 | ± | 12.008
11(12)-EpETE | 0.125 | 4.6627 | ± | 1.8655 | 4.9158 | ± | 3.4247 | 9.0596 | ± | 4.7212 | 5.4958 | ± | 2.4214 | 6.5773 | ± | 2.5013 | 8.3539 | ± | 7.7827 | 5.9991 | ± | 4.5331 | 7.2812 | ± | 7.7467 | 9.2052 | ± | 11.1405 | 5.7652 | ± | 6.0788 | 8.503 | ± | 11.0514 | 10.3641 | ± | 7.2642 | 8.8138 | ± | 4.9834 | 10.1967 | ± | 9.1938 | 5.6798 | ± | 3.1602 | 5.5748 | ± | 5.4819 | 8.019 | ± | 7.9764 | 9.1952 | ± | 9.7975 | 5.9662 | ± | 3.5967 | 7.1599 | ± | 3.9525 | 7.2146 | ± | 5.2446
11-HDHA | 0.125 | 4.8968 | ± | 1.066 | 5.8664 | ± | 1.9744 | 5.2405 | ± | 2.8865 | 5.3259 | ± | 2.7992 | 6.168 | ± | 2.4669 | 7.542 | ± | 2.5802 | 7.195 | ± | 1.7623 | 5.6368 | ± | 2.1768 | 6.4384 | ± | 2.7979 | 5.7308 | ± | 2.6011 | 6.8224 | ± | 4.112 | 7.1766 | ± | 2.5081 | 7.1378 | ± | 1.5696 | 7.6981 | ± | 3.6516 | 5.5441 | ± | 2.6965 | 5.911 | ± | 2.157 | 5.4723 | ± | 2.0848 | 5.8368 | ± | 1.2112 | 5.0788 | ± | 2.1595 | 5.8046 | ± | 1.738 | 18.227 | ± | 8.9498
8(9)-EpETE | 0.375 | 4.3805 | ± | 1.6181 | 4.9091 | ± | 3.5069 | 7.7404 | ± | 4.0382 | 4.5839 | ± | 3.0063 | 5.9977 | ± | 2.9053 | 7.7146 | ± | 7.1866 | 6.5326 | ± | 5.2431 | 7.7479 | ± | 8.3757 | 8.2259 | ± | 9.3506 | 5.5697 | ± | 6.0355 | 8.3619 | ± | 10.5479 | 8.5841 | ± | 5.6507 | 7.8967 | ± | 5.393 | 7.086 | ± | 6.043 | 5.6062 | ± | 3.678 | 6.1526 | ± | 6.0056 | 8.3059 | ± | 8.5756 | 8.9793 | ± | 9.9394 | 5.3198 | ± | 3.1756 | 7.0786 | ± | 4.2135 | 7.488 | ± | 5.778
7-HDHA | 0.05 | 3.7772 | ± | 0.64137 | 4.6612 | ± | 1.2852 | 4.0817 | ± | 1.513 | 3.4548 | ± | 0.73313 | 4.189 | ± | 0.76492 | 5.091 | ± | 1.1409 | 5.578 | ± | 1.1922 | 4.8635 | ± | 1.4927 | 4.8816 | ± | 1.5429 | 4.8817 | ± | 1.8545 | 5.3163 | ± | 2.397 | 5.2005 | ± | 2.3232 | 5.0876 | ± | 1.451 | 4.8995 | ± | 1.3125 | 4.0981 | ± | 0.99393 | 5.0201 | ± | 1.6796 | 4.6321 | ± | 1.7971 | 4.7125 | ± | 0.79556 | 4.1192 | ± | 0.8247 | 4.6627 | ± | 0.23909 | 10.694 | ± | 3.5603
9-HETE | 0.19875 | 12.0906 | ± | 2.2328 | 14.4117 | ± | 6.5595 | 12.7093 | ± | 8.6649 | 10.5314 | ± | 2.9062 | 13.1352 | ± | 3.8107 | 15.8608 | ± | 2.9411 | 16.8979 | ± | 3.3156 | 12.4949 | ± | 2.6924 | 13.3046 | ± | 2.2688 | 13.505 | ± | 4.0492 | 15.7286 | ± | 8.3001 | 15.6498 | ± | 4.9342 | 16.4072 | ± | 3.7782 | 23.9135 | ± | 25.2823 | 12.1819 | ± | 3.6889 | 13.515 | ± | 4.3715 | 13.4872 | ± | 5.6507 | 13.7117 | ± | 4.3691 | 11.7249 | ± | 4.3603 | 15.4801 | ± | 7.941 | 47.1744 | ± | 16.8238
15-HETrE | 0.05 | 3.1739 | ± | 0.44487 | 3.4455 | ± | 1.5273 | 3.4345 | ± | 2.8489 | 2.7708 | ± | 1.3104 | 3.2581 | ± | 1.5202 | 3.7597 | ± | 1.3384 | 3.797 | ± | 0.94393 | 2.9098 | ± | 0.33998 | 3.3771 | ± | 1.1007 | 3.1689 | ± | 0.90674 | 3.4187 | ± | 1.0846 | 3.823 | ± | 1.708 | 3.9438 | ± | 1.6749 | 5.3563 | ± | 3.9597 | 3.3891 | ± | 1.9412 | 3.0993 | ± | 0.49646 | 2.9762 | ± | 0.33136 | 3.3695 | ± | 0.78464 | 3.3442 | ± | 1.5927 | 3.9744 | ± | 1.6094 | 8.2033 | ± | 1.8106
8-HDHA | 0.0475 | 3.3801 | ± | 0.6583 | 4.0439 | ± | 1.1057 | 3.4226 | ± | 1.1077 | 3.4247 | ± | 1.0326 | 3.8847 | ± | 0.84755 | 4.7505 | ± | 1.42 | 4.7237 | ± | 0.86471 | 3.864 | ± | 1.3022 | 4.3045 | ± | 1.6 | 3.8849 | ± | 1.5698 | 4.5173 | ± | 2.8999 | 4.4216 | ± | 1.531 | 4.4782 | ± | 0.81402 | 4.96 | ± | 2.2745 | 3.5864 | ± | 1.1369 | 3.9155 | ± | 1.425 | 3.7798 | ± | 1.5524 | 3.9166 | ± | 0.78369 | 3.4362 | ± | 0.95225 | 3.9978 | ± | 0.90514 | 11.6418 | ± | 4.8731
12-oxo-ETE | 0.5125 | 0.5125 | ± | 1.1102e-16 | 0.5125 | ± | 1.1102e-16 | 0.5125 | ± | 0 | 0.5125 | ± | 0 | 0.5125 | ± | 0 | 0.5125 | ± | 0 | 0.5125 | ± | 0 | 0.5125 | ± | 0 | 0.5125 | ± | 0 | 0.5125 | ± | 0 | 0.5125 | ± | 0 | 0.5125 | ± | 0 | 0.5125 | ± | 0 | 0.5125 | ± | 0 | 0.5125 | ± | 0 | 0.5125 | ± | 0 | 0.5125 | ± | 0 | 0.5125 | ± | 0 | 0.5125 | ± | 0 | 0.5125 | ± | 0 | 0.5125 | ± | 0
5-HETE | 0.0175 | 19.1378 | ± | 2.0458 | 22.0357 | ± | 6.9268 | 21.7017 | ± | 11.5753 | 19.0619 | ± | 5.4134 | 21.5779 | ± | 5.4404 | 24.2191 | ± | 5.7148 | 24.4564 | ± | 5.5255 | 20.7097 | ± | 3.7345 | 22.2022 | ± | 4.409 | 20.9278 | ± | 4.1134 | 22.624 | ± | 6.5334 | 23.9236 | ± | 6.0095 | 23.2197 | ± | 4.7847 | 24.9964 | ± | 8.8215 | 19.8518 | ± | 6.0427 | 21.2122 | ± | 4.1572 | 21.431 | ± | 5.0582 | 21.5816 | ± | 3.1684 | 21.0408 | ± | 6.1787 | 23.231 | ± | 6.2516 | 40.8166 | ± | 5.0556
8-HETrE | 0.25 | 2.3238 | ± | 0.64 | 2.5054 | ± | 1.4555 | 2.087 | ± | 1.3635 | 1.2827 | ± | 0.49915 | 2.1485 | ± | 1.2585 | 2.5915 | ± | 1.0403 | 3.0821 | ± | 1.2825 | 2.2791 | ± | 0.4288 | 2.4606 | ± | 1.003 | 2.7223 | ± | 0.68402 | 2.842 | ± | 0.7605 | 2.8491 | ± | 1.8609 | 2.8948 | ± | 1.1609 | 3.8207 | ± | 3.9472 | 2.5453 | ± | 1.6929 | 2.6906 | ± | 0.37514 | 2.4855 | ± | 0.60819 | 2.5832 | ± | 1.1195 | 2.6277 | ± | 1.4547 | 3.028 | ± | 1.7768 | 5.696 | ± | 1.7502
12-HETrE | 0.125 | 2.927 | ± | 0.71 | 3.5606 | ± | 2.1785 | 2.9779 | ± | 2.8445 | 2.6086 | ± | 1.537 | 3.1931 | ± | 1.6131 | 3.7011 | ± | 1.4867 | 3.6935 | ± | 0.93868 | 2.8222 | ± | 0.34374 | 3.113 | ± | 0.76614 | 2.8269 | ± | 0.57554 | 3.228 | ± | 0.98343 | 3.5235 | ± | 1.5347 | 3.9163 | ± | 1.6428 | 7.9679 | ± | 9.395 | 2.9939 | ± | 1.5165 | 2.7489 | ± | 0.30251 | 2.6605 | ± | 0.41717 | 2.7493 | ± | 0.80613 | 2.7709 | ± | 1.3913 | 4.546 | ± | 3.7427 | 10.0417 | ± | 4.9875
17-oxo-DHA | 5 | 5 | ± | 0 | 5 | ± | 0 | 5 | ± | 0 | 5 | ± | 0 | 5 | ± | 0 | 5 | ± | 0 | 5 | ± | 0 | 5 | ± | 0 | 5 | ± | 0 | 5 | ± | 0 | 5 | ± | 0 | 5 | ± | 0 | 5 | ± | 0 | 5 | ± | 0 | 5 | ± | 0 | 5 | ± | 0 | 5 | ± | 0 | 5 | ± | 0 | 5 | ± | 0 | 5 | ± | 0 | 5 | ± | 0
4-HDHA | 0.05 | 6.5203 | ± | 1.4076 | 7.9911 | ± | 2.1887 | 7.1823 | ± | 3.9454 | 7.3875 | ± | 3.3609 | 8.1846 | ± | 3.0926 | 9.0869 | ± | 2.1901 | 8.9826 | ± | 1.192 | 6.9802 | ± | 1.4036 | 8.4565 | ± | 2.478 | 7.1261 | ± | 2.2625 | 7.3616 | ± | 2.9244 | 8.8855 | ± | 2.7717 | 7.988 | ± | 1.8522 | 8.1648 | ± | 2.7414 | 6.4553 | ± | 2.1118 | 6.9707 | ± | 1.9504 | 7.014 | ± | 2.2364 | 7.3173 | ± | 1.212 | 6.9769 | ± | 2.07 | 7.6587 | ± | 0.99965 | 13.5743 | ± | 2.6506
17-oxo-n3DPA | 2.5 | 2.5 | ± | 0 | 2.5 | ± | 0 | 2.5 | ± | 0 | 2.5 | ± | 0 | 2.5 | ± | 0 | 2.5 | ± | 0 | 2.5 | ± | 0 | 2.5 | ± | 0 | 2.5 | ± | 0 | 2.5 | ± | 0 | 2.5 | ± | 0 | 2.5 | ± | 0 | 2.5 | ± | 0 | 2.5 | ± | 0 | 2.5 | ± | 0 | 2.5 | ± | 0 | 2.5 | ± | 0 | 2.5 | ± | 0 | 2.5 | ± | 0 | 2.5 | ± | 0 | 2.5 | ± | 0
12(13)-EpOME | 0.0185 | 126.916 | ± | 50.5162 | 109.4408 | ± | 29.7383 | 250.6425 | ± | 209.7365 | 151.563 | ± | 60.9165 | 206.3891 | ± | 139.8002 | 187.4496 | ± | 126.1212 | 124.5348 | ± | 54.8498 | 133.6401 | ± | 37.8031 | 156.2785 | ± | 69.8121 | 92.1958 | ± | 13.3713 | 134.396 | ± | 69.3426 | 253.3881 | ± | 210.5372 | 195.5735 | ± | 134.687 | 200.6405 | ± | 182.4687 | 129.093 | ± | 42.9264 | 109.0657 | ± | 30.2964 | 153.4313 | ± | 58.8697 | 148.1025 | ± | 62.0153 | 138.0152 | ± | 76.1429 | 163.2432 | ± | 92.4696 | 162.1312 | ± | 116.6855
19(20)-EpDPE | 0.25 | 14.1061 | ± | 5.3907 | 14.8009 | ± | 4.6654 | 35.8703 | ± | 34.982 | 19.9262 | ± | 7.2385 | 26.2592 | ± | 17.9639 | 25.911 | ± | 18.8326 | 19.2195 | ± | 11.63 | 19.6326 | ± | 10.2358 | 23.1201 | ± | 13.4207 | 13.0944 | ± | 2.8293 | 17.9265 | ± | 9.8964 | 31.8907 | ± | 22.5695 | 27.1274 | ± | 21.8175 | 29.8322 | ± | 25.0928 | 17.6627 | ± | 5.2503 | 15.1876 | ± | 7.7165 | 21.3932 | ± | 10.3778 | 22.4822 | ± | 10.5109 | 19.9548 | ± | 10.5003 | 24.5658 | ± | 17.0949 | 26.6092 | ± | 23.0383
9(10)-EpOME | 0.10113 | 156.7845 | ± | 63.0323 | 126.0403 | ± | 35.1406 | 304.8022 | ± | 242.0355 | 172.4226 | ± | 67.8742 | 242.6284 | ± | 167.6973 | 217.2887 | ± | 148.369 | 147.2328 | ± | 63.9253 | 157.4272 | ± | 41.3412 | 184.97 | ± | 77.8497 | 111.0676 | ± | 19.3324 | 162.158 | ± | 79.7406 | 287.988 | ± | 226.6559 | 243.9135 | ± | 157.1758 | 233.7484 | ± | 205.5446 | 157.7225 | ± | 57.9986 | 129.7796 | ± | 34.9728 | 184.923 | ± | 70.0656 | 182.364 | ± | 88.0568 | 172.8377 | ± | 105.2992 | 204.407 | ± | 118.9875 | 193.4649 | ± | 130.2454
14(15)-EpETrE | 0.125 | 47.3969 | ± | 17.5026 | 43.2707 | ± | 16.6741 | 107.5371 | ± | 109.3164 | 57.6711 | ± | 28.7653 | 79.4145 | ± | 62.8524 | 79.9791 | ± | 64.5854 | 55.4827 | ± | 36.8193 | 58.0717 | ± | 29.7467 | 67.7062 | ± | 38.9042 | 44.2299 | ± | 13.9291 | 56.5162 | ± | 31.7956 | 84.6544 | ± | 42.0874 | 88.7505 | ± | 71.0814 | 69.6652 | ± | 34.5646 | 53.2391 | ± | 17.616 | 48.5163 | ± | 23.9338 | 58.8161 | ± | 25.4646 | 61.7726 | ± | 20.8425 | 55.1713 | ± | 24.7979 | 70.758 | ± | 47.6582 | 74.1635 | ± | 65.3738
16(17)-EpDPE | 0.125 | 7.506 | ± | 2.5254 | 7.5295 | ± | 2.4507 | 17.9481 | ± | 16.0801 | 10.2252 | ± | 3.7204 | 13.1983 | ± | 8.843 | 13.445 | ± | 9.548 | 10.011 | ± | 5.7683 | 10.2701 | ± | 5.0884 | 11.8341 | ± | 6.1207 | 7.239 | ± | 1.7539 | 9.711 | ± | 5.3481 | 16.5377 | ± | 11.282 | 15.0119 | ± | 11.3517 | 15.2846 | ± | 12.7652 | 9.6204 | ± | 2.8879 | 8.3495 | ± | 3.9264 | 10.8772 | ± | 5.018 | 11.4585 | ± | 5.4105 | 10.0493 | ± | 4.7692 | 12.8884 | ± | 8.3008 | 13.2176 | ± | 10.8095
13(14)-EpDPE | 0.05 | 7.8523 | ± | 2.7352 | 7.9968 | ± | 2.5517 | 19.3648 | ± | 17.8553 | 10.2149 | ± | 3.7596 | 14.37 | ± | 9.987 | 13.9406 | ± | 10.3068 | 10.2481 | ± | 6.3546 | 10.6254 | ± | 5.5264 | 12.4829 | ± | 6.6893 | 7.4939 | ± | 1.7739 | 10.1164 | ± | 5.8674 | 18.0266 | ± | 13.4987 | 15.484 | ± | 11.585 | 16.5056 | ± | 14.8252 | 9.8683 | ± | 3.0662 | 8.4502 | ± | 4.1584 | 11.3556 | ± | 5.3836 | 12.2855 | ± | 5.9711 | 10.7212 | ± | 5.3222 | 13.4147 | ± | 8.7293 | 13.8323 | ± | 11.6198
5-oxo-ETE | 0.375 | 0.375 | ± | 0 | 0.375 | ± | 0 | 0.375 | ± | 0 | 0.375 | ± | 0 | 0.375 | ± | 0 | 0.375 | ± | 0 | 0.375 | ± | 0 | 0.375 | ± | 0 | 0.375 | ± | 0 | 0.375 | ± | 0 | 0.375 | ± | 0 | 0.375 | ± | 0 | 0.375 | ± | 0 | 0.375 | ± | 0 | 0.375 | ± | 0 | 0.375 | ± | 0 | 0.375 | ± | 0 | 0.375 | ± | 0 | 0.375 | ± | 0 | 0.375 | ± | 0 | 0.375 | ± | 0
10(11)-EpDPE | 0.0125 | 8.0592 | ± | 3.1805 | 7.9321 | ± | 3.0341 | 19.2192 | ± | 18.3282 | 10.6238 | ± | 4.4785 | 14.9359 | ± | 11.796 | 14.0839 | ± | 11.5122 | 10.4993 | ± | 7.4728 | 10.5873 | ± | 5.9902 | 12.7731 | ± | 7.7055 | 6.9216 | ± | 1.6089 | 10.1712 | ± | 6.2311 | 17.9657 | ± | 13.3549 | 16.0406 | ± | 14.0429 | 15.4405 | ± | 12.9882 | 9.7938 | ± | 3.647 | 8.5121 | ± | 4.9088 | 11.6477 | ± | 5.9078 | 11.6839 | ± | 5.5303 | 10.3542 | ± | 5.6122 | 13.6743 | ± | 9.6037 | 14.0797 | ± | 12.4972
11(12)-EpETrE | 0.05 | 30.4443 | ± | 10.3746 | 29.3461 | ± | 11.0771 | 68.8706 | ± | 71.3776 | 38.6911 | ± | 18.7869 | 53.8985 | ± | 45.7315 | 53.8497 | ± | 44.9309 | 36.7908 | ± | 26.0082 | 37.4203 | ± | 20.336 | 44.7953 | ± | 27.5023 | 27.4893 | ± | 9.09 | 37.9292 | ± | 23.2223 | 57.6663 | ± | 30.0917 | 58.5888 | ± | 50.7477 | 45.0938 | ± | 22.9626 | 35.0849 | ± | 13.3979 | 31.8337 | ± | 16.658 | 39.7095 | ± | 18.9295 | 37.91 | ± | 13.2211 | 34.6298 | ± | 16.1702 | 46.2039 | ± | 33.4529 | 47.8176 | ± | 44.623
7(8)-EpDPE | 0.32662 | 8.8147 | ± | 3.1497 | 8.8135 | ± | 2.9264 | 19.5916 | ± | 16.8683 | 11.92 | ± | 4.4217 | 16.0781 | ± | 11.772 | 15.392 | ± | 11.9865 | 11.5091 | ± | 7.3689 | 11.6735 | ± | 6.3405 | 13.7525 | ± | 8.0674 | 7.8047 | ± | 1.6654 | 11.0472 | ± | 6.4271 | 18.6211 | ± | 12.6036 | 16.9324 | ± | 13.7915 | 15.9083 | ± | 12.2385 | 10.9306 | ± | 3.9763 | 9.5615 | ± | 5.2231 | 13.1963 | ± | 6.2799 | 12.8321 | ± | 5.6293 | 11.4179 | ± | 5.4556 | 14.9582 | ± | 9.9232 | 15.1759 | ± | 12.4558
8(9)-EpETrE | 0.25 | 25.6187 | ± | 8.7021 | 24.4725 | ± | 9.5262 | 52.4263 | ± | 50.5762 | 31.5428 | ± | 15.4588 | 43.9577 | ± | 37.9947 | 44.2048 | ± | 37.7992 | 30.9946 | ± | 22.4943 | 31.1837 | ± | 17.3759 | 37.6461 | ± | 23.4192 | 22.6839 | ± | 7.2441 | 30.895 | ± | 18.2177 | 47.6336 | ± | 26.4999 | 47.7347 | ± | 42.3573 | 36.9182 | ± | 17.7736 | 28.44 | ± | 10.9613 | 26.1076 | ± | 13.5056 | 32.489 | ± | 15.3234 | 30.9387 | ± | 10.1281 | 27.771 | ± | 11.8665 | 37.7637 | ± | 26.4678 | 38.7445 | ± | 33.9436
4-oxo-DHA | 0.125 | 0.125 | ± | 0 | 0.125 | ± | 0 | 0.125 | ± | 0 | 0.125 | ± | 0 | 0.125 | ± | 0 | 0.125 | ± | 0 | 0.125 | ± | 0 | 0.125 | ± | 0 | 0.125 | ± | 0 | 0.125 | ± | 0 | 0.125 | ± | 0 | 0.125 | ± | 0 | 0.125 | ± | 0 | 0.125 | ± | 0 | 0.125 | ± | 0 | 0.125 | ± | 0 | 0.125 | ± | 0 | 0.125 | ± | 0 | 0.125 | ± | 0 | 0.125 | ± | 0 | 0.125 | ± | 0
14(15)-EpEDE | 0.025 | 6.1952 | ± | 2.6947 | 5.7102 | ± | 3.802 | 18.5806 | ± | 25.055 | 8.3578 | ± | 6.6245 | 12.5759 | ± | 14.2529 | 11.8838 | ± | 14.4061 | 8.3121 | ± | 8.6361 | 7.9894 | ± | 7.1035 | 8.8885 | ± | 7.024 | 4.6712 | ± | 1.9272 | 6.2978 | ± | 3.1984 | 13.711 | ± | 11.6017 | 14.0496 | ± | 17.5256 | 10.6397 | ± | 9.4058 | 7.3073 | ± | 5.0576 | 6.1373 | ± | 5.8649 | 8.334 | ± | 6.4485 | 7.8546 | ± | 3.5246 | 8.1486 | ± | 6.8465 | 11.0467 | ± | 11.6477 | 12.2021 | ± | 15.464
5-HETrE | 0.0125 | 1.5741 | ± | 0.25121 | 2.0613 | ± | 1.3643 | 1.966 | ± | 1.753 | 1.9395 | ± | 1.4286 | 2.0115 | ± | 1.354 | 2.0188 | ± | 1.4076 | 1.8527 | ± | 0.99164 | 1.7945 | ± | 1.0164 | 1.8267 | ± | 1.1142 | 1.7365 | ± | 1.0121 | 1.7875 | ± | 0.88222 | 1.9588 | ± | 1.1794 | 1.9147 | ± | 1.3268 | 2.023 | ± | 1.0232 | 1.7036 | ± | 1.2472 | 1.71 | ± | 0.93445 | 1.7334 | ± | 0.9036 | 1.7373 | ± | 0.96273 | 1.7712 | ± | 1.2206 | 1.8171 | ± | 1.1721 | 2.6967 | ± | 1.302
9(10)-Ep-stearic acid | 0.25 | 186.3683 | ± | 53.056 | 158.2643 | ± | 65.0546 | 381.6066 | ± | 358.164 | 209.145 | ± | 100.6787 | 288.1598 | ± | 240.6729 | 265.0149 | ± | 221.6657 | 190.4977 | ± | 122.6515 | 195.747 | ± | 98.1204 | 221.0129 | ± | 100.9589 | 135.2772 | ± | 25.6941 | 183.073 | ± | 49.5113 | 355.5795 | ± | 302.7059 | 303.5246 | ± | 264.1723 | 273.2845 | ± | 225.8711 | 196.5417 | ± | 95.9535 | 168.324 | ± | 95.3631 | 229.3164 | ± | 116.2556 | 222.0006 | ± | 105.1243 | 218.9467 | ± | 139.0335 | 266.1211 | ± | 195.6534 | 272.9634 | ± | 242.4797

## SI Table S7
Mean [nM] | Month 1 | Month 2 | Month 3 | Month 4 | Month 5 | Month 6 | Month 9 | Month 12 | Month 15 | Range of ±30%
5(R,S)-F2t-IsoP | 0.72503 | 0.7969 | 0.84539 | 0.92253 | 0.8006 | 0.84363 | 0.83472 | 0.81597 | 0.72161 | 0.507 - 0.942
5(6)-EpETrE | 87.9011 | 90.6519 | 97.0491 | 76.0534 | 69.8779 | 76.2232 | 78.9036 | 80.3728 | 82.4878 | 61.531 - 114.271
8(9)-EpETrE | 15.0599 | 16.1295 | 16.3801 | 14.899 | 14.5069 | 14.698 | 15.6232 | 14.2255 | 15.8747 | 10.542 - 19.578
11(12)-EpETrE | 16.3431 | 17.6123 | 17.9576 | 17.2201 | 13.7007 | 13.4005 | 15.3114 | 15.6455 | 16.1084 | 11.440 - 21.246
14(15)-EpETrE | 24.8394 | 27.3743 | 28.7605 | 31.3422 | 24.984 | 23.4452 | 26.7483 | 26.2009 | 24.973 | 17.387 - 32.291
8(9)-EpETE | 2.0135 | 1.9655 | 1.8437 | 1.516 | 1.4623 | 1.5929 | 1.6694 | 1.1737 | 1.3935 | 1.409 - 2.617
17(18)-EpETE | 2.7126 | 2.7381 | 2.961 | 2.8563 | 2.6282 | 2.7822 | 2.3691 | 2.6242 | 2.1596 | 1.899 - 3.526
14(15)-EpETE | 2.4326 | 2.4381 | 2.7326 | 2.743 | 2.2468 | 2.0867 | 2.4205 | 2.5484 | 2.8291 | 1.703 - 3.162
10(11)-EpDPE | 5.5746 | 5.7906 | 6.2381 | 5.037 | 4.514 | 4.6591 | 5.323 | 4.8846 | 5.5657 | 3.902 - 7.247
13(14)-EpDPE | 3.9273 | 4.3732 | 4.9309 | 4.384 | 3.8904 | 3.9186 | 4.4657 | 4.2947 | 4.2528 | 2.749 - 5.105
16(17)-EpDPE | 4.381 | 4.5102 | 4.8832 | 4.5086 | 4.0974 | 4.1421 | 4.6353 | 4.6036 | 4.6768 | 3.067 - 5.695
19(20)-EpDPE | 6.9224 | 6.9793 | 7.9446 | 6.5703 | 6.7109 | 5.8984 | 6.5407 | 6.1725 | 6.5033 | 4.846 - 8.999
9(10)-EpODE | 4.8627 | 4.5675 | 4.7653 | 4.2635 | 4.2287 | 4.623 | 4.3602 | 4.3519 | 4.2648 | 3.404 - 6.321
12(13)-EpODE | 5.2378 | 4.8427 | 4.8185 | 4.4806 | 4.4778 | 4.8109 | 4.764 | 4.8829 | 4.3388 | 3.666 - 6.809
15(16)-EpODE | 109.4254 | 99.6197 | 104.7257 | 96.2988 | 97.5901 | 105.5937 | 94.7465 | 98.6626 | 90.5417 | 76.598 - 142.253
9(10)-EpOME | 114.4136 | 112.7528 | 106.5061 | 106.8334 | 100.0536 | 107.484 | 112.8335 | 106.465 | 103.8863 | 80.089 - 148.738
12(13)-EpOME | 161.3995 | 149.3246 | 157.2555 | 146.1099 | 138.503 | 140.6417 | 148.8541 | 145.2487 | 135.4797 | 112.979 - 209.819
9(10)-Ep-stearic acid | 343.7809 | 331.579 | 351.7116 | 306.1982 | 264.3401 | 310.8749 | 355.007 | 375.2445 | 367.915 | 240.647 - 446.915
5-HETE | 62.9894 | 65.3594 | 59.5816 | 61.6755 | 62.7704 | 64.7164 | 64.7023 | 68.0276 | 65.2176 | 44.092 - 81.886
8-HETE | 45.7016 | 48.225 | 45.7437 | 47.2544 | 46.8708 | 47.4103 | 50.4428 | 51.2013 | 52.7122 | 31.991 - 59.412
9-HETE | 46.5347 | 53.1007 | 50.1734 | 60.7107 | 54.8341 | 58.2435 | 57.5614 | 62.4077 | 62.0295 | 32.574 - 60.495
11-HETE | 45.5323 | 47.671 | 44.6454 | 47.1328 | 49.0187 | 46.8574 | 50.0244 | 52.1068 | 53.8203 | 31.872 - 59.192
12-HETE | 55.2358 | 61.8034 | 54.9745 | 59.6928 | 57.5339 | 56.6334 | 63.2256 | 63.5539 | 65.2664 | 38.665 - 71.807
15-HETE | 67.8152 | 70.2304 | 67.1015 | 67.7395 | 70.1949 | 68.0998 | 68.2969 | 71.3424 | 74.4958 | 47.471 - 88.160
20-HETE | 2.7912 | 2.737 | 2.8017 | 2.503 | 2.4738 | 2.3518 | 2.7639 | 2.1027 | 2.1697 | 1.954 - 3.628
12-HHTrE | 6.5952 | 6.1319 | 6.6094 | 6.1634 | 5.3581 | 5.1458 | 5.31 | 5.762 | 6.1814 | 4.617 - 8.574
5-HEPE | 8.2722 | 7.6609 | 8.2726 | 7.8703 | 8.2373 | 8.0722 | 7.8754 | 8.0848 | 8.5319 | 5.790 - 10.754
8-HEPE | 7.1374 | 6.2739 | 7.0112 | 6.4818 | 6.7623 | 6.644 | 6.5775 | 6.9667 | 7.2742 | 4.996 - 9.279
9-HEPE | 8.9693 | 8.2231 | 9.1683 | 8.5518 | 8.8585 | 9.2111 | 8.8682 | 11.1943 | 11.3203 | 6.278 - 11.660
11-HEPE | 8.8931 | 7.5075 | 8.7434 | 7.0245 | 7.1355 | 7.3936 | 7.3817 | 8.4812 | 9.0052 | 6.225 - 11.561
12-HEPE | 9.3758 | 8.5401 | 9.2153 | 7.9867 | 8.0957 | 7.9753 | 8.5613 | 9.3378 | 9.594 | 6.563 - 12.188
15-HEPE | 7.391 | 7.1536 | 7.2615 | 6.9149 | 6.7124 | 6.5785 | 6.6577 | 6.9991 | 6.7378 | 5.174 - 9.608
18-HEPE | 9.3325 | 9.2068 | 9.2097 | 8.7045 | 8.6677 | 8.5552 | 8.7419 | 9.616 | 10.0177 | 6.533 - 12.132
19-HEPE | 1.6339 | 2.0293 | 1.8525 | 1.2497 | 1.4647 | 1.4274 | 1.1284 | 1.3096 | 1.377 | 1.144 - 2.124
20-HEPE | 3.2266 | 3.3493 | 3.0177 | 2.9059 | 2.956 | 2.9649 | 2.5877 | 2.7366 | 2.8415 | 2.259 - 4.194
4-HDHA | 21.9893 | 22.1593 | 21.3035 | 19.6229 | 20.2067 | 21.351 | 21.5772 | 21.9376 | 22.293 | 15.392 - 28.586
7-HDHA | 11.9969 | 12.6915 | 12.3598 | 11.2448 | 10.6529 | 12.2005 | 11.3232 | 11.2815 | 10.7648 | 8.398 - 15.596
8-HDHA | 56.4174 | 58.6474 | 57.4251 | 60.1578 | 58.8581 | 62.7418 | 61.5166 | 65.0408 | 61.7626 | 39.492 - 73.343
10-HDHA | 11.7065 | 12.4703 | 11.8638 | 11.9336 | 12.2293 | 12.117 | 12.302 | 12.4577 | 12.5674 | 8.194 - 15.218
11-HDHA | 15.8886 | 16.0583 | 16.1254 | 16.457 | 15.6198 | 16.8547 | 16.3401 | 18.0666 | 17.4033 | 11.122 - 20.655
13-HDHA | 16.9656 | 17.4271 | 16.8698 | 17.5423 | 18.2074 | 17.6338 | 17.8954 | 19.0545 | 18.9008 | 11.876 - 22.055
14-HDHA | 24.577 | 27.2844 | 24.6329 | 25.3562 | 26.266 | 25.1551 | 27.9089 | 27.5309 | 28.021 | 17.204 - 31.950
16-HDHA | 16.0647 | 16.7096 | 16.217 | 16.5041 | 17.0921 | 16.4348 | 16.3266 | 17.9589 | 17.6945 | 11.245 - 20.884
17-HDHA | 47.5851 | 49.2386 | 48.2932 | 50.0959 | 52.0881 | 50.7423 | 50.3931 | 53.7984 | 54.1279 | 33.309 - 61.860
20-HDHA | 23.1458 | 23.6263 | 23.0583 | 23.2296 | 25.1001 | 23.7471 | 23.2329 | 24.9041 | 25.6185 | 16.202 - 30.089
21-HDHA | 6.617 | 6.5923 | 7.4578 | 6.7601 | 7.2388 | 7.2031 | 5.9549 | 7.227 | 8.1849 | 4.632 - 8.602
22-HDHA | 5.1707 | 5.3939 | 5.1358 | 4.9122 | 5.4842 | 5.2601 | 4.7158 | 5.1153 | 5.4121 | 3.619 - 6.722
9-HOTrE | 22.5558 | 23.9483 | 23.2736 | 24.0889 | 22.3656 | 23.6749 | 22.1853 | 23.4244 | 22.0727 | 15.789 - 29.322
13-HOTrE | 12.8472 | 14.0067 | 13.2919 | 13.7021 | 13.048 | 13.8798 | 13.0418 | 14.4085 | 13.9372 | 8.993 - 16.701
9-HODE | 418.709 | 424.1964 | 425.8258 | 450.5476 | 431.4197 | 452.3096 | 433.5025 | 445.3124 | 422.6374 | 293.096 - 544.322
13-HODE | 312.847 | 313.7825 | 317.1646 | 328.7459 | 318.9398 | 322.8645 | 324.9899 | 349.2771 | 335.4756 | 218.993 - 406.701
5(S)-HETrE | 1.9186 | 2.0681 | 1.8585 | 1.8882 | 1.796 | 1.8533 | 1.8602 | 2.1081 | 2.1854 | 1.343 - 2.494
15(S)-HETrE | 14.065 | 15.4446 | 14.3414 | 18.0637 | 16.4068 | 16.3674 | 16.5697 | 17.6416 | 17.8252 | 9.845 - 18.284
5(6)-DiHETrE | 15.5872 | 12.6346 | 15.7593 | 12.8691 | 13.8368 | 13.5716 | 14.2724 | 12.1598 | 12.5826 | 10.911 - 20.263
8(9)-DiHETrE | 6.1426 | 5.3299 | 6.1604 | 5.0439 | 5.0345 | 5.3534 | 5.6124 | 5.2349 | 5.2105 | 4.299 - 7.985
11(12)-DiHETrE | 1.9322 | 1.8218 | 1.8476 | 1.6941 | 1.6789 | 1.702 | 1.7497 | 1.7598 | 1.711 | 1.352 - 2.512
14(15)-DiHETrE | 1.2747 | 1.284 | 1.2881 | 1.2202 | 1.2243 | 1.1987 | 1.1871 | 1.2085 | 1.1484 | 0.892 - 1.657
8(9)-DiHETE | 0.55259 | 0.44196 | 0.47197 | 0.51038 | 0.4745 | 0.42923 | 0.37377 | 0.42349 | 0.4587 | 0.387 - 0.718
11(12)-DiHETE | 0.1941 | 0.18342 | 0.18058 | 0.17222 | 0.18467 | 0.16624 | 0.15641 | 0.16229 | 0.16399 | 0.136 - 0.252
14(15)-DiHETE | 0.1665 | 0.18287 | 0.1899 | 0.16824 | 0.16342 | 0.16915 | 0.17371 | 0.19444 | 0.16829 | 0.116 - 0.216
17(18)-DiHETE | 0.75544 | 0.73249 | 0.75379 | 0.68251 | 0.66192 | 0.71819 | 0.71811 | 0.80073 | 0.71555 | 0.529 - 0.982
4,5-DiHDPE | 9.996 | 8.6252 | 9.8141 | 8.3999 | 9.8635 | 9.3749 | 9.4068 | 9.7335 | 9.3627 | 6.997 - 12.995
7,8-DiHDPE | 3.6347 | 2.8607 | 3.7633 | 3.0245 | 3.2764 | 3.0843 | 3.2706 | 3.2381 | 3.1435 | 2.544 - 4.725
10,11-DiHDPE | 1.1577 | 1.0783 | 1.1475 | 1.006 | 0.9746 | 1.0075 | 1.0213 | 1.042 | 1.0191 | 0.810 - 1.505
13,14-DiHDPE | 0.55193 | 0.48285 | 0.56406 | 0.47831 | 0.44925 | 0.44569 | 0.45962 | 0.48216 | 0.47779 | 0.386 - 0.717
16,17-DiHDPE | 0.84084 | 0.85325 | 0.89816 | 0.80737 | 0.8047 | 0.79768 | 0.77467 | 0.83578 | 0.77521 | 0.588 - 1.093
19,20-DiHDPE | 4.3457 | 4.154 | 4.4117 | 4.19 | 4.2645 | 4.2103 | 4.1459 | 4.0407 | 3.9863 | 3.042 - 5.649
9,10-DiHODE | 1.6467 | 1.4889 | 1.6131 | 1.6951 | 1.6858 | 1.6649 | 1.6456 | 1.6372 | 1.6643 | 1.153 - 2.141
12,13-DiHODE | 1.0888 | 0.98802 | 1.3066 | 1.2822 | 1.1543 | 1.2441 | 1.16 | 1.1752 | 1.1084 | 0.762 - 1.415
15,16-DiHODE | 43.5819 | 41.3572 | 45.2823 | 45.5307 | 47.3463 | 43.4714 | 42.721 | 43.6139 | 45.2199 | 30.507 - 56.656
9,10-DiHOME | 27.8603 | 28.0992 | 27.0308 | 27.412 | 26.65 | 26.3648 | 26.4823 | 26.9083 | 27.0852 | 19.502 - 36.218
12,13-DiHOME | 29.8423 | 31.3019 | 29.3833 | 31.6449 | 31.9587 | 28.499 | 26.9739 | 26.1507 | 26.2323 | 20.889 - 38.795
9,10-DiH-stearic acid | 30.5188 | 28.9635 | 31.0608 | 35.276 | 32.9134 | 25.0782 | 24.3847 | 27.6076 | 28.0138 | 21.363 - 39.674
8,15-DiHETE | <LLOQ | 0.51929 | 0.67917 | 0.47579 | 0.6777 | 0.72268 | <LLOQ | 1.196 | 0.99389 | 0.363 - 0.675